## Новое и лучшее
ООО «Компания Мерсея» 410040, г. Саратов, пр. 50 лет Октября, 110А, корпус 8, оф. 806. Тел/факс: (8452) 577-358. www.merseya.n4.biz e-mail: merseya@bk.ru
Уточняйте наличие и цены.
№ п/п | Наименование (артикул) | Краткое описание (характеристики) | Цена (руб) с НДС
Розница
ПРИБОРЫ ПРИЕМНО-КОНТРОЛЬНЫЕ И КОМПЛЕКСЫ ОПС
"ЯУЗА-Ex" - Комплекс устройств для охраны взрывоопасных объектов
1 | Приемно-контрольные охранно-пожарные приборы Яуза-Ех
| Яуза-4Ех | ППКОП, 4 шлейфа сигнализации, 2 искробезопасных цепи питания (12В, 100 мА), журнал на 2000 событий, контролируемый выход оповещения (12В, 500 мА), RS-485, АКБ 7А/ч, [Exia]IIC X | 12615
| Яуза-8Ех | ППКОП, 8 шлейфов сигнализации, 4 искробезопасных цепи питания (12В, 100 мА), журнал на 2000 событий, контролируемый выход оповещения (12В, 500 мА), RS-485, АКБ 12А/ч, клавиатура Яуза-КВ -в комплекте, [Exia]IIC X | 22770
| Яуза-16Ех | ППКОП, 16 шлейфов сигнализации, 8 искробезопасных цепи питания (12В, 100 мА), журнал на 2000 событий, контролируемый выход оповещения (12В, 500 мА), RS-485, АКБ 12А/ч, клавиатура Яуза-КВ -в комплекте, [Exia]IIC X | 34830
2 | Вспомогательные приборы и устройства
| Яуза-КВ | Клавиатура ЖК, 100мА,-30°...+50°C, IP30 | 3920
| УПС-Ех (с СТМ-Ех) | Устройство постановки/снятия с охраны, 20 мА, линия связи до 1000м, -30°...+50°C, [Exia]IIC X, IP40. Считыватель ключей Touch Memory, -30°...+50°C, 0ExiaIIBT6 X, IP40 | 2784
| ТМ-Ех | Ключ Touch Memory, -30°...+50°C, 0ExiaIIBT6 X, IP54 | 80
| БИЗ-Ех | Барьер искрозащиты, подключение в ШС прибора извещателей с взрывозащитой вида d, -30°...+50°C, [Exia]IIC X, IP40 | 1712
| БИЗ-Ех, исп. 1 | Барьер искрозащиты, подключение в ШС прибора извещателей с взрывозащитой вида d, 150 мА, встроенный искробезопасный ист. питания, -30°...+50°C, [Exia]IIC X, IP41 | 2192
| БРВ-А исп.2 | Блок релейных выходов, 8 реле, 300 мА, +1°...+50°C, IP20 | 2440.19
| БКВ-А | Блок контролируемых выходов, управление АСПТ, оповещателями, 300 мА, +1°...+50°C, IP20 | 1218
| БВИ-А | Блок выносной индикации, 8 индикаторов, 150 мА, +1°...+50°C, IP20 | 1570.58
| БП-А исп.1 | РИП, 12В, под 1 или 2 АКБ 7 Ач | 4075.13
| БП-А | РИП, 12В, 1+2 А, под АКБ 7-17 А/ч, +1°...+50°C, IP20 | 5377.85
3 | Пожарные извещатели
| ИПД-Ех | Извещатель пожарный дымовой оптико-электронный, 100мкА, -30°...+55°C, 0ExiaIIBT6X, IP30 | 1100
| ИПДЛ-Ех | Извещатель пожарный дымовой оптико-электронный линейный, 8…150 м, 20мА, -25°...+55°C, 0ExiaIIBT6X, IP41 | 12000
| ИПР-Ех | Извещатель пожарный ручной, корпус - пластмасса, 100мкА, -30°...+55°C, 0ExiaIIBT6X, IP41 | 920
| ИПП-Ех | Извещатель пожарный пламени инфракрасный, угол обзора 60°, 17 м, 15мА, -40°...+55°C, 0ExiaIIBT6X, IP65 | 7700
| ИПП-Ех исп.1 | Извещатель пожарный пламени инфракрасный, угол обзора 12°, 60 м, 15мА, -40°...+55°C, 0ExiaIIBT6X, IP65 | 8800
4 | Охранные извещатели
| Фотон-18, 18А, 18Б | Извещатель инфракрасный пассивный оптико-электронный, дальность 12м (объем), 20м (линейн.), 15м (поверхн.), -30С…+50С, 1ExibllBT6X | 5400
| Фотон-18Д | Извещатель объемный инфракрасный пассивный оптико-электронный с помехоустойчивостью от животных весом до 10 кг, дальность 12м, -30С…+50С, кронштейн в комплекте поставки, IP41,1ExibllBT6X | 5400
| Пирон-1 (А/Б) | ИК-пассивный, объемный (линейный/поверхностный), 1ExibIICT6Х, IP54 | 6890
| Фотон-Ш-Ex | Извещатель инфракрасный пассивный оптико-электронный, "занавес", высота установки до 5м, -30С…+50С, 1ExibllBT6X | 4806
| Стекло-Ex | Извещатель акустический разбития стекла, дальность 6м, -30С…+50С, 1ExibllBT6X | 5937
| Шорох-Ex | Извещатель вибрационный, -30С…+50С, 1ExibllBT6X | 7351
| МК-Ex исп.1 | Извещатель магнитоконтактный, -30С…+50С, 1ExibllBT6X | 472
| МК-Ex исп.2 | Извещатель магнитоконтактный, -30С…+50С, 1ExibllBT6X | 472
| СТЗ-Ex | Сигнализатор тревожный затопления (блок обработки сигналов + 3 датчика затопления), -10С…+50С, 1ExibllBT6X | 3470
ИСТОЧНИКИ ПИТАНИЯ
Источник вторичного электропитания резервированный "КУЛОН-Ех"
1 | ИПВР-Ех-12-2,5 "Кулон-Ех" Х1-Х2-Х3-А | Источник питания взрывозащищенный, 12В, 2,5А, 2ExemIIT3 Х, АКБ 12А-ч (не входит в комплект поставки), взрывонепроницаемый корпус из алюминиевого сплава, в комплекте Ех-кабельные вводы из латуни под кабель, бронированный кабель, металлорукав и Ех-заглушки из латуни. | 21067.244
| ИПВР-Ех-12-2,5 "Кулон-Ех" Х1-Х2-Х3-Н | Источник питания взрывозащищенный, 12В, 2,5А, 2ExemIIT3 Х / РПExemI X , АКБ 12А-ч (не входит в комплект поставки), взрывонепроницаемый корпус из нержавеющей стали, в комплекте Ех-кабельные вводы из латуни под кабель, бронированный кабель, металлорукав и Ех-заглушки из латуни. | 57346.344
2 | ПВК | Пост коммутации нагрузки кнопочный взрывозащищенный, 2ExedIICT6, предназначен для дистанцинного включения/отключения нагрузки источника питания Кулон-Ех. | 3146
ИЗВЕЩАТЕЛИ ПОЖАРНЫЕ
Газовые
ИЗВЕЩАТЕЛЬ ПОЖАРНЫЙ ГАЗОВЫЙ ИП 435-4-Ех "СЕГМЕНТ"
Взрывозащищенное исполнение Сегмент с "искробезопасной электрической цепью"
Корпус из полиэстера
1 | ИП 435-4-Ех "Сегмент" 1(2)-1-1 | Извещатель пожарный газовый взрывозащищенный, угарный газ СО. Предназначен для сверхраннего обнаружения пожара.Питание по 2-х проводному шлейфу 10-28В, тип протокола стандартный (или 4-20мА), корпус полиэфир, два Ех-кабельных ввода из полиэстера под кабель, Т окр. среды -10С...+50С, IP54, 0ExiaIICT6 | 8287.048
| ИП 435-4-Ех "Сегмент" 1(2)-1-2 | Извещатель пожарный газовый взрывозащищенный, угарный газ СО. Предназначен для сверхраннего обнаружения пожара.Питание по 2-х проводному шлейфу 10-28В, тип протокола стандартный (или 4-20мА), корпус полиэфир, два Ех-кабельных ввода из латуни под кабель, Т окр. среды -10С...+50С, IP54, 0ExiaIICT6 | 9329.848
| ИП 435-4-Ех "Сегмент" 1(2)-1-3 | Извещатель пожарный газовый взрывозащищенный, угарный газ СО. Предназначен для сверхраннего обнаружения пожара.Питание по 2-х проводному шлейфу 10-28В, тип протокола стандартный (или 4-20мА), корпус полиэфир, один Ех-кабельный ввод из латуни под кабель и одна оконечная Ех-заглушка из латуни, Т окр. среды -10С...+50С, IP54, 0ExiaIICT6 | 8996.988
| ИП 435-4-Ех "Сегмент" 1(2)-1-4 | Извещатель пожарный газовый взрывозащищенный, угарный газ СО. Предназначен для сверхраннего обнаружения пожара.Питание по 2-х проводному шлейфу 10-28В, тип протокола стандартный (или 4-20мА), корпус полиэфир, два Ех-кабельных ввода из латуни под бронированный кабель, Т окр. среды -10С...+50С, IP54, 0ExiaIICT6 | 9845.704
| ИП 435-4-Ех "Сегмент" 1(2)-1-5 | Извещатель пожарный газовый взрывозащищенный, угарный газ СО. Предназначен для сверхраннего обнаружения пожара.Питание по 2-х проводному шлейфу 10-28В, тип протокола стандартный (или 4-20мА), корпус полиэфир, один Ех-кабельный ввод из латуни под бронированный кабель и одна оконечная Ех-заглушка из латуни, Т окр. среды -10С...+50С, IP54, 0ExiaIICT6 | 9254.916
| ИП 435-4-Ех "Сегмент" 1(2)-1-6 | Извещатель пожарный газовый взрывозащищенный, угарный газ СО. Предназначен для сверхраннего обнаружения пожара.Питание по 2-х проводному шлейфу 10-28В, тип протокола стандартный (или 4-20мА), корпус полиэфир, два Ех-кабельных ввода из латуни под гибкий металлорукав, Т окр. среды -10С...+50С, IP54, 0ExiaIICT6 | 10294.724
| ИП 435-4-Ех "Сегмент" 1(2)-1-7 | Извещатель пожарный газовый взрывозащищенный, угарный газ СО. Предназначен для сверхраннего обнаружения пожара.Питание по 2-х проводному шлейфу 10-28В, тип протокола стандартный (или 4-20мА), корпус полиэфир, один Ех-кабельный ввод из латуни под под гибкий металлорукав и одна оконечная Ех-заглушка из латуни, Т окр. среды -10С...+50С, IP54, 0ExiaIICT6 | 9479.426
Корпус из нержавеющей стали
2 | ИП 435-4-Ех "Сегмент" 1(2)-2-2 | Извещатель пожарный газовый взрывозащищенный, угарный газ СО. Предназначен для сверхраннего обнаружения пожара.Питание по 2-х проводному шлейфу 10-28В, тип протокола стандартный (или 4-20мА), корпус нерж. сталь, рудничное исполнение, два Ех-кабельных ввода из латуни под кабель, Т окр. среды -10С...+50С, IP54, 0ExiaIICT6 / РОЕхiaI | 24282.808
| ИП 435-4-Ех "Сегмент" 1(2)-2-3 | Извещатель пожарный газовый взрывозащищенный, угарный газ СО. Предназначен для сверхраннего обнаружения пожара.Питание по 2-х проводному шлейфу 10-28В, тип протокола стандартный (или 4-20мА), корпус нерж. сталь, рудничное исполнение, один Ех-кабельный ввод из латуни под кабель и одна оконечная Ех-заглушка из латуни, Т окр. среды -10С...+50С, IP54, 0ExiaIICT6 / РОЕхiaI | 23949.948
| ИП 435-4-Ех "Сегмент" 1(2)-2-4 | Извещатель пожарный газовый взрывозащищенный, угарный газ СО. Предназначен для сверхраннего обнаружения пожара.Питание по 2-х проводному шлейфу 10-28В, тип протокола стандартный (или 4-20мА), корпус нерж. сталь, рудничное исполнение, два Ех-кабельных ввода из латуни под бронированный кабель, Т окр. среды -10С...+50С, IP54, 0ExiaIICT6 / РОЕхiaI | 24798.664
| ИП 435-4-Ех "Сегмент" 1(2)-2-5 | Извещатель пожарный газовый взрывозащищенный, угарный газ СО. Предназначен для сверхраннего обнаружения пожара.Питание по 2-х проводному шлейфу 10-28В, тип протокола стандартный (или 4-20мА), корпус нерж. сталь, рудничное исполнение, один Ех-кабельный ввод из латуни под бронированный кабель и одна оконечная Ех-заглушка из латуни, Т окр. среды -10С...+50С, IP54, 0ExiaIICT6 / РОЕхiaI | 24207.876
| ИП 435-4-Ех "Сегмент" 1(2)-2-6 | Извещатель пожарный газовый взрывозащищенный, угарный газ СО. Предназначен для сверхраннего обнаружения пожара.Питание по 2-х проводному шлейфу 10-28В, тип протокола стандартный (или 4-20мА), корпус нерж. сталь, рудничное исполнение, два Ех-кабельных ввода из латуни под гибкий металлорукав, Т окр. среды -10С...+50С, IP54, 0ExiaIICT6 / РОЕхiaI | 25247.684
| ИП 435-4-Ех "Сегмент" 1(2)-2-7 | Извещатель пожарный газовый взрывозащищенный, угарный газ СО. Предназначен для сверхраннего обнаружения пожара.Питание по 2-х проводному шлейфу 10-28В, тип протокола стандартный (или 4-20мА), корпус нерж. сталь, рудничное исполнение, один Ех-кабельный ввод из латуни под под гибкий металлорукав и одна оконечная Ех-заглушка из латуни, Т окр. среды -10С...+50С, IP54, 0ExiaIICT6 / РОЕхiaI | 24432.386
Общепромышленное исполнение исполнение Сегмент без средств взрывозащиты
3 | ИП 435-4-Ех "Сегмент" 1(2)-3-1 | Извещатель пожарный газовый, угарный газ СО. Предназначен для сверхраннего обнаружения пожара.Питание по 2-х проводному шлейфу 10-28В, тип протокола стандартный (или 4-20мА), корпус ABS-пластик, один кабельный ввод из полиэстера под кабель, Т окр. среды -10С...+50С, IP54. Промышленное исполнение без средств взрывозащиты. | 5769.036
Пламени
1 | ИП329 «ИОЛИТ-Ex» | Извещатель пламени, УФ, -55 до +55, 0ExiaIIСT6, IP66 | 11800
| ИП329 «ИОЛИТ» | Извещатель пламени, УФ, -55 до +55, IP66 | 5900
2 | Извещатели серии "Спектрон"
| Спектрон-401В | Извещатель пожарный пламени взрывозащищенный, угол обзора 90 гр. Темп.окр.среды -40 +55, IP68, 0ExsIIT4. | 9800
| Спектрон-401ВР | Извещатель пожарный пламени взрывозащищенный c реле, угол обзора 90 гр. Темп.окр.среды -40 +55, IP68, 0ExsIIT4. | 10080
| Спектрон-401ВВ (на вспышку) | Извещатель пожарный пламени взрывозащищенный, регистрирующий вспышку, угол обзора 90 гр. Темп.окр.среды -40 +55, IP68, 0ExsIIT4. | 9800
| Спектрон-401ВВР (на вспышку) | Извещатель пожарный пламени взрывозащищенный с реле, регистрирующий вспышку, угол обзора 90 гр. Темп.окр.среды -40 +55, IP68, 0ExsIIT4. | 10080
ОПОВЕЩАТЕЛИ ПОЖАРНЫЕ РЕЧЕВЫЕ
Оповещатель пожарный речевой комбинированный «Толмач»
Взрывозащищенное исполнение Толмач-Ех с "искробезопасной электрической цепью"
Корпус из стали
| Толмач-Ех-Р-R-1-С | Оповещатель пожарный речевой, память ПЗУ, звуковой драйвер-1, 10Вт, 70дБ, 12В, 1,2А, Tокр.ср -55°…+85°С, 0ExiaIICT6 Х/РОExiaI Х, IP68 | 6544.516
| Толмач-Ех-Р-F-1-С | Оповещатель пожарный речевой, память FLASH, звуковой драйвер-1, 10Вт, 70дБ, 12В, 1,2А, Tокр.ср -55°…+85°С, 0ExiaIICT6 Х/РОExiaI Х, IP68 | 6907.956
| Толмач-Ех-СР-R-1-С | Оповещатель пожарный свето-речевой, память ПЗУ, звуковой драйвер-1, 10Вт, 70дБ, 12В, 1,2А, Tокр.ср -55°…+85°С, 0ExiaIICT6 Х/РОExiaI Х, IP68 | 7102.656
| Толмач-Ех-СР-F-1-С | Оповещатель пожарный свето-речевой, память FLASH, звуковой драйвер-1, 10Вт, 70дБ, 12В, 1,2А, Tокр.ср -55°…+85°С, 0ExiaIICT6 Х/РОExiaI Х, IP68 | 7468.692
| Толмач-АБИЗ | Барьер искрозащиты | 3466.368
Общепромышленное исполнение Толмач без средств взрывозащиты
Корпус из стали
| Толмач-П-Р-R-1-С | Оповещатель пожарный речевой, память ПЗУ, звуковой драйвер-1, 10Вт, 70дБ, 12В, 1,2А, Tокр.ср -55°…+85°С, IP68 | 5129.46
| Толмач-П-Р-R-2-С | Оповещатель пожарный речевой, память ПЗУ, звуковой драйвер-2, 20Вт, 90дБ, 12В, 1,2А, Tокр.ср -55°…+85°С, IP68 | 6244.56
| Толмач-П-Р-F-1-С | Оповещатель пожарный речевой, память FLASH, звуковой драйвер-1, 10Вт, 70дБ, 12В, 1,2А, Tокр.ср -55°…+85°С, IP68 | 5501.16
| Толмач-П-Р-F-2-С | Оповещатель пожарный речевой, память FLASH, звуковой драйвер-2, 20Вт, 90дБ, 12В, 1,2А, Tокр.ср -55°…+85°С, IP68 | 6616.26
| Толмач-П-СР-R-1-С | Оповещатель пожарный свето-речевой, память ПЗУ, звуковой драйвер-1, 10Вт, 70дБ, 12В, 1,2А, Tокр.ср -55°…+85°С, IP68 | 5588.244
| Толмач-П-СР-R-2-С | Оповещатель пожарный свето-речевой, память ПЗУ, звуковой драйвер-2, 20Вт, 90дБ, 12В, 1,2А, Tокр.ср -55°…+85°С, IP68 | 6701.22
| Толмач-П-СР-F-1-С | Оповещатель пожарный свето-речевой, память FLASH, звуковой драйвер-1, 10Вт, 70дБ, 12В, 1,2А, Tокр.ср -55°…+85°С, IP68 | 5959.944
| Толмач-П-СР-F-2-С | Оповещатель пожарный свето-речевой, память FLASH, звуковой драйвер-2, 20Вт, 90дБ, 12В, 1,2А, Tокр.ср -55°…+85°С, IP68 | 7072.92
| Толмач-П220-Р-R-1-С | Оповещатель пожарный речевой, память ПЗУ, звуковой драйвер-1, 10Вт, 70дБ, 220В, 0,3А, Tокр.ср -55°…+85°С, IP68 | 6248.808
| Толмач-П220-Р-R-2-С | Оповещатель пожарный речевой, память ПЗУ, звуковой драйвер-2, 20Вт, 90дБ, 220В, 0,3А, Tокр.ср -55°…+85°С, IP68 | 7361.784
| Толмач-П220-Р-F-1-С | Оповещатель пожарный речевой, память FLASH, звуковой драйвер-1, 10Вт, 70дБ, 220В, 0,3А,Tокр.ср -55°…+85°С, IP68 | 6618.384
| Толмач-П220-Р-F-2-С | Оповещатель пожарный речевой, память FLASH, звуковой драйвер-2, 20Вт, 90дБ, 220В, 0,3А,Tокр.ср -55°…+85°С, IP68 | 7733.484
| Толмач-П220-СР-R-1-С | Оповещатель пожарный свето-речевой, память ПЗУ, звуковой драйвер-1, 10Вт, 70дБ, 220В, 0,3А, Tокр.ср -55°…+85°С, IP68 | 6705.468
| Толмач-П220-СР-R-2-С | Оповещатель пожарный свето-речевой, память ПЗУ, звуковой драйвер-2, 20Вт, 90дБ, 220В, 0,3А, Tокр.ср -55°…+85°С, IP68 | 7820.568
| Толмач-П220-СР-F-1-С | Оповещатель пожарный свето-речевой, память FLASH, звуковой драйвер-1, 10Вт, 70дБ, 220В, 0,3А, Tокр.ср -55°…+85°С, IP68 | 7077.168
| Толмач-П220-СР-F-2-С | Оповещатель пожарный свето-речевой, память FLASH, звуковой драйвер-2, 20Вт, 90дБ, 220В, 0,3А, Tокр.ср -55°…+85°С, IP68 | 8192.268
ТАБЛО
Световые и светозвуковые табло серии ПЛАЗМА
Взрывозащищенное исполнение Плазма-Ех с "искробезопасной электрической цепью" Exi
1 | Плазма-Ех-С | Световое табло, Uпит. 12В, 160mA, Tокр. среды -55°…+85°С, 0ExiaIICT6/POExiaI, IP68 | 5472
| Плазма-Ех-СЗ | Светозвуковое табло, раздельное управление светом и звуком, Uпит. 12В, 220mA, 95дБ, Tокр. среды -55°…+85°С, 0ExiaIICT6/POExiaI, IP68 | 6232
2 | Плазма-Ех-АБИЗ-C | Барьер искрозащиты, один канал, Uпит. 9-20 В, Iнагр. 160мА, Tокр. среды -55°…+85°С, [Exia]IIC X/[Exia]I X, IP54 | 912.6
| Плазма-Ех-АБИЗ-CЗ | Барьер искрозащиты, два раздельных канала, Uпит. 9-20 В, Iнагр. 160мА, Tокр. среды -55°…+85°С, [Exia]IIC X/[Exia]I X, IP54 | 999
Общепромышленное исполнение Плазма-П (Плазма-П220) без средств взрывозащиты
3 | Плазма-П-С | Световое табло, промышленое всепогодное исполнение без взрывозащиты, Uпит. 12В, 300mA, Tокр. среды -55°…+85°С, IP68 | 5100
| Плазма-П-СЗ | Светозвуковое табло, промышленное всепогодное исполнение без взрывозащиты, раздельное управление светом и звуком, Uпит. 12В, 400mA, 95дБ, Tокр. среды -55°…+85°С, IP68 | 5900
4 | Плазма-П220-С | Световое табло, промышленное всепогодное исполнение без взрывозащиты, Uпит. 220В, 30mA, Tокр. среды -55°…+85°С, IP68 | 5336
| Плазма-П220-СЗ | Светозвуковое табло, промышленное всепогодное исполнение без взрывозащиты, раздельное управление светом и звуком, Uпит. 220В, 30mA, 95дБ, Tокр. среды -55°…+85°С, IP68 | 6136
Взрывозащищенное исполнение Плазма-Ех-МК с "взрывонепроницаемой оболочкой" Exd
Корпус из алюминиевого сплава
| ПЛАЗМА-Ех-МК-А-С-12/24-К | Световое табло, Uпит. 12-30В, 260mA,Т.окр. среды -550…+700, 1ExdIIBT6, IP67, цвет надписи - любой , штуцер под кабель, 340x180x50mm, 5,5кг, корпус из алюминиевого сплава | 13462.1
| ПЛАЗМА-Ех-МК-А-С-12/24-Т | Световое табло, Uпит. 12-30В, 260mA, Т.окр. среды -550…+700, 1ExdIIBT6, IP67,цвет надписи - любой , штуцер под трубу G 3/4 либо G 1/2 , 340x180x50mm, 5,5кг, корпус из алюминиевого сплава | 13616.6
| ПЛАЗМА-Ех-МК-А-С-12/24-Б | Световое табло, Uпит. 12-30В, 260mA, Т.окр. среды -550…+700, 1ExdIIBT6, IP67, цвет надписи - любой , штуцер под бронекабель , 340x180x50mm, 5,5кг, корпус из алюминиевого сплава | 14008
| ПЛАЗМА-Ех-МК-А-С-220-К | Световое табло, Uпит. 220В, 300mA,Т.окр. среды -550…+700, 1ExdIIBT6, IP67, цвет надписи - любой , штуцер под кабель, 340x180x50mm, 5,5кг, корпус из алюминиевого сплава | 14584.8
| ПЛАЗМА-Ех-МК-А-С-220-Т | Световое табло, Uпит. 220 В, 300mA, Т.окр. среды -550…+700, 1ExdIIBT6, IP67 цвет надписи - любой , штуцер под трубу G 3/4 либо G 1/2 , 340x180x50mm, 5,5кг, корпус из алюминиевого сплава | 14677.5
| ПЛАЗМА-Ех-МК-А-С-220-Б | Световое табло, Uпит. 220В, 300mA, Т.окр. среды -550…+700, 1ExdIIBT6, IP67, цвет надписи - любой , штуцер под бронекабель , 340x180x50mm, 5,5кг, корпус из алюминиевого сплава | 15171.9
| ПЛАЗМА-Ех-МК-А-СЗ-12/24/220-К | Светозвуковое табло, Uпит. 12-30В или 220В, 300mA, 105 дБ., Т.окр. Среды -400…+700, 1ExdIIBT6, IP67, цвет надписи - любой , штуцер под кабель, 340x180x50mm, 5,5кг, корпус из алюминиевого сплава | 16191.6
| ПЛАЗМА-Ех-МК-А-СЗ-12/24/220-Т | Светозвуковое табло, Uпит. 12-30В или 220В, 300mA, 105 дБ., Т.окр. Среды -40…+70,1ExdIIBT6, IP67,цвет надписи - любой, штуцер под трубу G 3/4 либо G1/2, 340x180x50mm, 5,5кг,корпус из алюминиевого сплава | 16315.2
| ПЛАЗМА-Ех-МК-А-СЗ-12/24/220-Б | Светозвуковое табло, Uпит. 12-30В или 220В, 300mA,105 дБ., Т.окр. Среды -40…+70,1ExdIIBT6, IP67, цвет надписи - любой , штуцер под бронекабель , 340x180x50mm, 5,5кг, корпус из алюминиевого сплава | 16706.6
Корпус из коррозионостойкой стали 12Х18Н10Т
| ПЛАЗМА-Ех-МК-Н-С-12/24-К | Световое табло, Uпит. 12-30В, 260mA, Т.окр. среды -550…+700, 1ExdIIBT6, IP67,цвет надписи - любой , штуцер под кабель, 340x180x50mm, 5,5кг, корпус из коррозионостойкой стали 12Х18Н10Т | 24472.8
| ПЛАЗМА-Ех-МК-Н-С-12/24-Т | Световое табло, Uпит. 12-30В, 260mA Т.окр. среды -550…+700,1ExdIIBT6, IP67, цвет надписи - любой , штуцер под трубу G 3/4 либо G 1/2 , 340x180x50mm, 5,5кг, корпус из коррозионостойкой стали 12Х18Н10Т | 24797.25
| ПЛАЗМА-Ех-МК-Н-С-12/24-Б | Световое табло, Uпит. 12-30В, 260mA, Т.окр. среды -550…+700, цвет надписи - любой , штуцер под бронекабель , 340x180x50mm, 5,5кг, корпус из коррозионостойкой стали 12Х18Н10Т | 25328.73
| ПЛАЗМА-Ех-МК-Н-С-220-К | Световое табло, Uпит. 220В, 300mA, Т.окр. среды -550…+700, 1ExdIIBT6, IP67,цвет надписи - любой , штуцер под кабель, 340x180x50mm, 5,5кг | 25564.6
| ПЛАЗМА-Ех-МК-Н-С-220-Т | Световое табло, Uпит. 220 В, 300mA,Т.окр. среды -550…+700, 1ExdIIBT6, IP67,цвет надписи - любой , штуцер под трубу G 3/4 либо G 1/2 , 340x180x50mm, 5,5кг, корпус из коррозионостойкой стали 12Х18Н10Т | 25822.1
| ПЛАЗМА-Ех-МК-Н-С-220-Б | Световое табло, Uпит. 220В, 300mA, Т.окр. среды -550…+700, 1ExdIIBT6, IP67,цвет надписи - любой , штуцер под бронекабель , 340x180x50mm, 5,5кг, корпус из коррозионостойкой стали 12Х18Н10Т | 26311.35
| ПЛАЗМА-Ех-МК-Н-СЗ-12/24/220-К | Светозвуковое табло, Uпит. 12-30В или 220В, 300mA, 105 дБ., Т.окр. Среды -400…+700, 1ExdIIBT6, IP67,раздельное включение светового и звукового оповещения,цвет надписи - любой , штуцер под кабель, 340x180x50mm, 5,5кг, корпус из коррозионостойкой стали 12Х18Н10Т | 27104.45
| ПЛАЗМА-Ех-МК-Н-СЗ-12/24/220-Т | Светозвуковое табло, Uпит. 12-30В или 220В, 300mA, 105 дБ., Т.окр. Среды -40…+70,1ExdIIBT6, IP67, раздельное включение светового и звукового оповещения, цвет надписи - любой , штуцер под трубу G 3/4 либо G 1/2 , 340x180x50mm, 5,5кг, корпус из коррозионостойкой стали 12Х18Н10Т | 27359.89
| ПЛАЗМА-Ех-МК-Н-СЗ-12/24/220-Б | Светозвуковое табло, Uпит. 12-30В или 220В, 300mA, 105 дБ., Т.окр. Среды -400…+70,1ExdIIBT6, IP67, раздельное включение светового и звукового оповещения, цвет надписи - любой , штуцер под бронекабель , 340x180x50mm, 5,5кг, корпус из коррозионостойкой стали 12Х18Н10Т | 27902.7
Световые и светозвуковые табло серии ЭКРАН
| Экран-ИНФО 12-24V | Светозвуковое табло динамическое (статическая или мигающая надпись, бегущая строка), =12-24, 0,5 или 0,1 А, 85дБ, Токр.ср. -55…+75С, 453х226х155 мм, 1Exdmb[ib]IICT4 Х, IP65 | 19202
| Экран-ИНФО 220V | Светозвуковое табло динамическое (статическая или мигающая надпись, бегущая строка), ~ 220В, 0,5 или 0,1 А, 85дБ, Токр.ср. -55…+75С, 453х226х155 мм, 1Exdmb[ib]IICT4 Х, IP65 | 20500
| ПИ1 | Преобразователь USB ↔ RS-485 | 1030
| ПИ2 | Гальванический развязанный преобразователь USB ↔ RS-485 | 1480
| УУО | Выносное устройство управления | 3500
| Программирование надписи |  | 100
СИСТЕМЫ ВИДЕОНАБЛЮДЕНИЯ
Видеокамеры взрывозащищенные серии Беркут-Ех
1 | Беркут-Ех-ЦВ-(3,6/6,0/8,0/12,0)-КМ | Взрывозащищенная 1ExdIIBT6 / РВExdI, цветная, 1/3", 520 ТВЛ, 1 люкс, объектив 3,6/6,0/8,0/12,0мм, +1…+50С, кабельный ввод под кабель + металлорукав | 14775.2
| Беркут-Ех-ЦВ-(3,6/6,0/8,0/12,0)-БК | Взрывозащищенная 1ExdIIBT6 / РВExdI, цветная, 1/3", 520 ТВЛ, 1 люкс, объектив 3,6/6,0/8,0/12,0мм, +1…+50С, кабельный ввод под кабель + металлорукав + бронекабель | 15435.2
2 | Беркут-Ех-ЧБ-(3,6/6,0/8,0/12,0)-КМ | Взрывозащищенная 1ExdIIBT6 / РВExdI, монохромная, 1/3", 580 ТВЛ, 0,005 люкс, объектив 3,6/6,0/8,0/12,0мм, +1…+50С, кабельный ввод под кабель + металлорукав | 12771
| Беркут-Ех-ЧБ-(3,6/6,0/8,0/12,0)-БК | Взрывозащищенная 1ExdIIBT6 / РВExdI, монохромная, 1/3", 580 ТВЛ, 0,005 люкс, объектив 3,6/6,0/8,0/12,0мм, +1…+50С, кабельный ввод под кабель + металлорукав + бронекабель | 13431
Оборудование передачи видеосигнала по витой паре Беркут-Ех-Транзит
| Беркут-Ех-Транзит | Передатчик видеосигнала по витой паре взрывозащищенный, до 2500 м (при активном приемнике), Uпит. 9…15В DC, 65мА, -40…+50С, 220х150х101 мм, 1ЕхdIIВT6 / РВЕхdI, IР66 | 13565.2
| Приемник AVT-RX462 | Активный одноканальный приемник видеосигнала. Дальность передачи при активных передатчиках - до 2500 м., при пассивных - до 1500 м. Защита по питанию, защита по входу "видео" , защита по линии, грозозащита. Подавление помех. Вход линии - под клеммы , выход видео - под BNC. Uпит. =9 ... 15В, 40 мА, 85х42х50 мм. | 3795
| Блок приема AVT-10RX342I | Активный 10-и канальный блок приема видеосигналов для установки в 19" стойку (высота - 2U). Дальность передачи при активных передатчиках - до 2500 м., при пассивных - до 1500 м. Uпит. ≈220В. | 42570
| Блок приема AVT-16RX342C | Активный 16-ти канальный блок приема видеосигналов в металлическом корпусе с блоком питания. Дальность передачи при активных передатчиках - до 2500 м., при пассивных - до 1500 м. Uпит. ≈220В, 450 х 302 х 57 мм. | 60705
| Блок приема AVT-16RX342I | Активный 16-и канальный блок приема видеосигналов для установки в 19" стойку (высота - 1U). Дальность передачи при активных передатчиках - до 2500 м., при пассивных - до 1500 м. Вход линий - под клеммы, выход видео - 16 BNC. Uпит. ≈220В. | 66825
| Жгут видео AVT-16XX17 | Жгут видео, длина 1 м с BNC- разъемами для AVT-16RX234C, AVT-16RX345C, AVT-16RX342C, AVT-32RX234C | 2925
| Панель AVT-10XX15I | Панель для монтажа до 10 одноканальных устройств в 19" стойку (высота 2U) | 1910
Устройство сбора и обработки видеоинформации Беркут-Концентратор
| Беркут-Концентратор | Устройство сбора и обработки видеоинформации, 15 IP видеокамер, Fast Ethernet 100 Мбит/с, передача по оптоволокну 50/125 мкм до 5 км, ИБП 230В, 3000ВА, 0…+40С, 624х600х560 мм, 79,5 кг | 165890

## Ех-прайс
ООО «Компания Мерсея» 410040, г. Саратов, пр. 50 лет Октября, 110А, корпус 8, оф. 806. Тел/факс: (8452) 577-358. www.merseya.n4.biz e-mail: merseya@bk.ru
Уточняйте наличие и цены.
ОБОРУДОВАНИЕ СИСТЕМ БЕЗОПАСНОСТИ ВО ВЗРЫВОЗАЩИЩЕННОМ ИСПОЛНЕНИИ
Цветом обозначены изменения в прайс-листе
№ п/п | Наименование (артикул) | Краткое описание (характеристики) | Цена (руб.) с НДС
розн.
ПРИБОРЫ ПРИЕМНО-КОНТРОЛЬНЫЕ И КОМПЛЕКСЫ ОПС
"ЯУЗА-Ex" - Комплекс устройств для охраны взрывоопасных объектов
1 | Приемно-контрольные охранно-пожарные приборы Яуза-Ех
| Яуза-4Ех | ППКОП, 4 шлейфа сигнализации, 2 искробезопасных цепи питания (12В, 100 мА), журнал на 2000 событий, контролируемый выход оповещения (12В, 500 мА), RS-485, АКБ 7А/ч, [Exia]IIC X | 12615
| Яуза-8Ех | ППКОП, 8 шлейфов сигнализации, 4 искробезопасных цепи питания (12В, 100 мА), журнал на 2000 событий, контролируемый выход оповещения (12В, 500 мА), RS-485, АКБ 12А/ч, клавиатура Яуза-КВ -в комплекте, [Exia]IIC X | 22770
| Яуза-16Ех | ППКОП, 16 шлейфов сигнализации, 8 искробезопасных цепи питания (12В, 100 мА), журнал на 2000 событий, контролируемый выход оповещения (12В, 500 мА), RS-485, АКБ 12А/ч, клавиатура Яуза-КВ -в комплекте, [Exia]IIC X | 34830
2 | Вспомогательные приборы и устройства
| Яуза-КВ | Клавиатура ЖК, 100мА,-30°...+50°C, IP30 | 3920
| УПС-Ех (с СТМ-Ех) | Устройство постановки/снятия с охраны, 20 мА, линия связи до 1000м, -30°...+50°C, [Exia]IIC X, IP40. Считыватель ключей Touch Memory, -30°...+50°C, 0ExiaIIBT6 X, IP40 | 2784
| ТМ-Ех | Ключ Touch Memory, -30°...+50°C, 0ExiaIIBT6 X, IP54 | 80
| БИЗ-Ех | Барьер искрозащиты, подключение в ШС прибора извещателей с взрывозащитой вида d, -30°...+50°C, [Exia]IIC X, IP40 | 1712
| БИЗ-Ех, исп. 1 | Барьер искрозащиты, подключение в ШС прибора извещателей с взрывозащитой вида d, 150 мА, встроенный искробезопасный ист. питания, -30°...+50°C, [Exia]IIC X, IP41 | 2192
| БРВ-А исп.2 | Блок релейных выходов, 8 реле, 300 мА, +1°...+50°C, IP20 | 2440.19
| БКВ-А | Блок контролируемых выходов, управление АСПТ, оповещателями, 300 мА, +1°...+50°C, IP20 | 1218
| БВИ-А | Блок выносной индикации, 8 индикаторов, 150 мА, +1°...+50°C, IP20 | 1570.58
| БП-А исп.1 | РИП, 12В, под 1 или 2 АКБ 7 Ач | 4075.13
| БП-А | РИП, 12В, 1+2 А, под АКБ 7-17 А/ч, +1°...+50°C, IP20 | 5377.85
3 | Пожарные извещатели
| ИПД-Ех | Извещатель пожарный дымовой оптико-электронный, 100мкА, -30°...+55°C, 0ExiaIIBT6X, IP30 | 1100
| ИПДЛ-Ех | Извещатель пожарный дымовой оптико-электронный линейный, 8…150 м, 20мА, -25°...+55°C, 0ExiaIIBT6X, IP41 | 12000
| ИПР-Ех | Извещатель пожарный ручной, корпус - пластмасса, 100мкА, -30°...+55°C, 0ExiaIIBT6X, IP41 | 920
| ИПП-Ех | Извещатель пожарный пламени инфракрасный, угол обзора 60°, 17 м, 15мА, -40°...+55°C, 0ExiaIIBT6X, IP65 | 7700
| ИПП-Ех исп.1 | Извещатель пожарный пламени инфракрасный, угол обзора 12°, 60 м, 15мА, -40°...+55°C, 0ExiaIIBT6X, IP65 | 8800
4 | Охранные извещатели
| Фотон-18, 18А, 18Б | Извещатель инфракрасный пассивный оптико-электронный, дальность 12м (объем), 20м (линейн.), 15м (поверхн.), -30С…+50С, 1ExibllBT6X | 5400
| Фотон-18Д | Извещатель объемный инфракрасный пассивный оптико-электронный с помехоустойчивостью от животных весом до 10 кг, дальность 12м, -30С…+50С, кронштейн в комплекте поставки, IP41,1ExibllBT6X | 5400
| Пирон-1 (А/Б) | ИК-пассивный, объемный (линейный/поверхностный), 1ExibIICT6Х, IP54 | 6890
| Фотон-Ш-Ex | Извещатель инфракрасный пассивный оптико-электронный, "занавес", высота установки до 5м, -30С…+50С, 1ExibllBT6X | 4806
| Стекло-Ex | Извещатель акустический разбития стекла, дальность 6м, -30С…+50С, 1ExibllBT6X | 5937
| Шорох-Ex | Извещатель вибрационный, -30С…+50С, 1ExibllBT6X | 7351
| МК-Ex исп.1 | Извещатель магнитоконтактный, -30С…+50С, 1ExibllBT6X | 472
| МК-Ex исп.2 | Извещатель магнитоконтактный, -30С…+50С, 1ExibllBT6X | 472
| СТЗ-Ex | Сигнализатор тревожный затопления (блок обработки сигналов + 3 датчика затопления), -10С…+50С, 1ExibllBT6X | 3470
| Плазма-Ех-С | Световое табло, Uпит. 12В, 160mA, Tокр. среды -55°…+85°С, 0ExiaIICT6/POExiaI, IP68 | 5472
| Плазма-Ех-СЗ | Светозвуковое табло, раздельное управление светом и звуком, Uпит. 12В, 220mA, 95дБ, Tокр. среды -55°…+85°С, 0ExiaIICT6/POExiaI, IP68 | 6232
| Плазма-Ех-АБИЗ-C | Барьер искрозащиты, один канал, Uпит. 9-20 В, Iнагр. 160мА, Tокр. среды -55°…+85°С, [Exia]IIC X/[Exia]I X, IP54 | 912.6
| Плазма-Ех-АБИЗ-CЗ | Барьер искрозащиты, два раздельных канала, Uпит. 9-20 В, Iнагр. 160мА, Tокр. среды -55°…+85°С, [Exia]IIC X/[Exia]I X, IP54 | 999
2 | "Ладога-Ex" Комплекс устройств для охраны взрывоопасных объектов
| БРШС-Ex | Блок расширения шлейфов сигнализации для "Ладоги-А", 8 искробезопасных шл., 2 искробезопасные цепи питания по 100мА, [Exib]IIBX | 7068
| БРШС-Ex исп.1 | Блок расширения шлейфов сигнализации для "Ладоги-А", 8 искробезопасных шл., 5 искробезопасных цепей питания по 100мА, [Exib]IIBX | 9188
| БРШС-Ex исп.2 | Блок расширения шлейфов сигнализации для "Ладоги-А", 2 искробезопасных шл., 2 искробезопасных цепей питания по 100мА, [Exib]IIBX | 6930
| Фотон-18, 18А, 18Б | Извещатель инфракрасный пассивный оптико-электронный, дальность 12м (объем), 20м (линейн.), 15м (поверхн.), -30С…+50С, 1ExibllBT6X | 5400
| Фотон-18Д | Извещатель объемный инфракрасный пассивный оптико-электронный с помехоустойчивостью от животных весом до 10 кг, дальность 12м, -30С…+50С, кронштейн в комплекте поставки, IP41,1ExibllBT6X | 5400
| Фотон-Ш-Ex | Извещатель инфракрасный пассивный оптико-электронный, "занавес", высота установки до 5м, -30С…+50С, 1ExibllBT6X | 4806
| Стекло-Ex | Извещатель акустический разбития стекла, дальность 6м, -30С…+50С, 1ExibllBT6X | 5937
| Шорох-Ex | Извещатель вибрационный, -30С…+50С, 1ExibllBT6X | 7351
| МК-Ex исп.1 | Извещатель магнитоконтактный, -30С…+50С, 1ExibllBT6X | 472
| МК-Ex исп.2 | Извещатель магнитоконтактный, -30С…+50С, 1ExibllBT6X | 472
| СТЗ-Ex | Сигнализатор тревожный затопления (блок обработки сигналов + 3 датчика затопления), -10С…+50С, 1ExibllBT6X | 3470
| ИПД-Ех | Извещатель пожарный дымовой оптико-электронный, 100мкА, -30°...+55°C, 0ExiaIIBT6X, IP30 | 1100
| ИПДЛ-Ех | Извещатель пожарный дымовой оптико-электронный линейный, 8…150 м, 20мА, -25°...+55°C, 0ExiaIIBT6X, IP41 | 12000
| ИПР-Ех | Извещатель пожарный ручной, корпус - пластмасса, 100мкА, -30°...+55°C, 0ExiaIIBT6X, IP41 | 920
| ИПП-Ех | Извещатель пожарный пламени инфракрасный, угол обзора 60°, 17 м, 15мА, -40°...+55°C, 0ExiaIIBT6X, IP65 | 7700
| ИПП-Ех исп.1 | Извещатель пожарный пламени инфракрасный, угол обзора 12°, 60 м, 15мА, -40°...+55°C, 0ExiaIIBT6X, IP65 | 8800
| УК-Ех | Устройство коммутационное, 6 парных клеммных соединений. 0ЕхiаIIBТ6Х, IP65 | 580
3 | "Ладога-А"
| Ладога БЦ-А | Блок центральный без МАШ | 2738.78
| Ладога БЦ-А исп.1 | Блок центральный с установленным модулем адресного шлейфа (МАШ) | 3219.04
| Ладога БЦ-А исп.2 | Блок центральный в металлическом корпусе, позволяющим установить МАШ, БРШС-А исп. 1, БРВ-А исп.3 | 2905.16
| Ладога БЦ-А исп.3 | Блок центральный в пластмассовом корпусе, встроенный МАШ | 2866
| Ладога-КВ-А | Клавиатура матричная, возможность программирования, управления прибором, просмотр памяти событий | 2721.67
| Ладога-БРВ-А исп.1 | Блок релейных выходов, 4 реле | 2004.28
| Ладога-БРВ-А исп.2 | Блок релейных выходов, 8 реле | 2440.19
| Ладога-БРВ-А исп.3 | Блок релейных выходов, 8 реле, без корпуса, может устанавливаться в Ладога БЦ-А исп.2 | 1800.68
| Ладога-БП-А исп.1 | РИП, 12В, под 1 или 2 АКБ 7 Ач | 4075.13
| Ладога-БП-А | РИП, 12В, 1+2 А, под АКБ 7-17 А/ч, +1°...+50°C, IP20 | 5377.85
4 | Приборы серии ЯХОНТ
| Яхонт 1И, исп.00 | 1 шлейф пожарной или охранной сигнализации (АСПТ - 48В, 0,24А), [Exiа]IIB | 3894
| Яхонт 1И, исп.01 (ИУ) | Аналог "Яхонт 1И" без управ. АСПТ и оповещением, для установок АСПТ используется как "барьер искрозащиты", [Exiа]IIB | 3422
| Яхонт 1И, исп.02 | Аналог "Яхонт 1И" с интерфейсом RS485 | 4248
| Яхонт 1И, исп.03 | Аналог "Яхонт 1И" с повышенным напряжением ШС 22В, с интерфейсом RS485 | 4366
| Яхонт 1И, исп.04 |  | 2973.6
| Яхонт 4И исп. 02 (2шл.) с АКБ | 2 шлейфа пожарной сигнализации (АСПТ - 48В, 0,2А), [Exia]IIB | 9145
| Яхонт 4И исп. 03 (2шл.) с АКБ | 2 шлейфа пожарной сигнализации (АСПТ - 48В, 2,7А), [Exia]IIB | 9617
| Яхонт 4И исп. 00 с АКБ | 4 шлейфа пожарной сигнализации (АСПТ - 48В, 0,2А), [Exia]IIB | 11800
| Яхонт 4И исп. 01 с АКБ | 4 шлейфа пожарной сигнализации (АСПТ - 48В, 2,7А), [Exia]IIB | 12862
| Яхонт 4И исп. 04 (шл. 24В) с АКБ | 4 шлейфа пожарной сигнализации (АСПТ - 48В, 0,2А), напряжение шлейфа 24В, совместим с извещателями System sensor. [Exia]IIB | 14750
| Яхонт 16И исп. 01 (8 шл.) с АКБ | 8 шлейфов пож. сигнализации (АСПТ - 48В, 0,24А), встроен. РИП, [Exia]IIB | 21830
| Яхонт 16И исп. 00 (16шл.) с АКБ | 16 шлейфов пож. сигнализации (АСПТ - 48В, 0,24А), встроен. РИП, [Exia]IIB | 34220
| УКЛО | Устройство контроля линии оповещения | 1628.4
| УКЛО-01 |  | 1911.6
5 | Приборы серии КОРУНД
| Корунд 1ИM | 1 шлейф пожарной или охранной сигнализации, встроен. РИП (1акк.-7А/ч), [Exib]IICX | 4190
| Корунд 2/4-СИ (2шл.) исп.02 | 2 шлейфа пожарной или охранной сигнализации, встроен. РИП (1акк.-7А/ч), [Exib]IICX | 5980
| Корунд 2/4-СИ (4шл.) | 4 шлейфа пожарной или охранной сигнализации, встроен. РИП (1акк.-7А/ч), [Exib]IICX | 7650
| Корунд 20-СИ (10шл.) исп.01 | 10 шлейфов пожарной или охранной сигнализации, встроенн. РИП (1акк.-7А/ч), [Exib]IICX | 22650
| Корунд 20-СИ (15шл.) исп.02 | 15 шлейфов пожарной или охранной сигнализации, встроенн. РИП (1акк.-7А/ч), [Exib]IICX | 26870
| Корунд 20-СИ (20шл.) | 20 шлейфов пожарной или охранной сигнализации, встроенн. РИП (1акк.-7А/ч), [Exib]IICX | 37500
| Корунд 20-СИ (20шл.) усовершенствованный | 20 шлейфов пожарной или охранной сигнализации, [Exia]IIC | 39850
6 | БИСШ "Север" | Барьер искрозащиты шлейфа, 24В, [Exia]IIC | 2213.2688
7 | УПКОП 135-1-1 (версия V5) БИВ | Устойство "искробезопасная электрическая цепь", работа с токопотребляющими контактными и бесконтактными извещателями. БИВ ExiaIIC | 2220
| УПКОП 135-1-1 (версия V5) ЭВ | Элемент выносной, 0ExiaIICT6 | 300
8 | УПКОП 135-1-2П (Искробезопасная электрическая цепь)
| БИВ в комплекте УПКОП 135-1-2П | Блок интерфейсный, [Exia]IIC | 2500
| ЭВ в комплекте УПКОП 135-1-2П | Элемент выносной, 0ExiaIICT6 | 300
| ЭВК в комплекте УПКОП 135-1-2П | Элемент выносной коммутирующий, 0ExiaIICT6 | 1500
| ТС в комплекте УПКОП 135-1-2П | Табло световое, 0ExiaIICT6 | 1500
| О12-2 ОС в комплекте УПКОП 135-1-2П | Оповещатель световой, 0ExiaIICT6 | 700
9 | EXB-2000/P+F | Блок искрозащиты KFDO-CS-Ex1,51 (System Sensor), [Exib]IIB | 273
| ИП 212-107 "Дымок" | Датчик пожарный оптико-электронный адресно-аналоговый | 601.8
10 | Прибор ППКОПиУ 01059-56-1 "Дозор-1А" (Протокол Дозор) в составе:
| ПКП-1А-1 (протокол Дозор) | Центральный блок с индикатором и клавиатурой | 6109.8
| ПКП-1А-2 (протокол Дозор) | Центральный блок без индикатора и клавиатуры | 4437
| АСО Люкс | Адресный световой оповещатель | 459
| АМТ (Д) | Адресная метка датчика (н.з.) | 112.2
| АМД (Д) | Адресная метка датчика (н.р.) | 117.3
| АМТШ (Д) | Адресная метка датчика (н.з.) | 147.9
| АМДШ (Д) | Адресная метка датчика (н.р.) | 214.2
| АМР1 (Д) | Адресная метка реле сильноточная | 387.6
| АМР2 (Д) | Адресная метка реле малопотребляющая | 459
| АМП (Д) | Адресная метка пуска | 474.3
| АМУ | Адресная метка управления | 489.6
| АМК (Д) | Адресная метка клапана | 1417.8
| ИЗО (Д) | Изолятор адресно-аналогового шлейфа | 260.1
| ПН3232 | Пульт наблюдения | 3197.7
11 | Прибор ППКОПиУ 01059-56-1 "Дозор-1А" (Протокол Дозор-07а) в составе:
| ПКП-1А-1 (протокол Дозор-07а) | Центральный блок с индикатором и клавиатурой | 30549
| ПКП-1А-2 (протокол Дозор-07а) | Центральный блок без индикатора и клавиатуры | 28050
| ПН3232 | Пульт наблюдения | 3197.7
| АМТ (В) | Адресная метка датчика (н.з.) без корпуса | 336.6
| АМД (В) | Адресная метка датчика (н.р.) без корпуса | 351.9
| АМТШ (В) | Адресная метка датчика (н.з.) без корпуса | 443.7
| АМДШ (В) | Адресная метка датчика (н.р.) без корпуса | 642.6
| АМР1 (В) | Адресная метка реле сильноточная без корпуса | 1162.8
| АМР2 (В) | Адресная метка реле малопотребляющая без корпуса | 1377
| АМП (В) | Адресная метка пуска без корпуса | 1422.9
| ИЗО (В) | Изолятор адресно-аналогового шлейфа без корпуса | 780.3
| ИП 101-07а (компл. 01) | Адресно-аналоговый тепловой извещатель, максимальный, корпус - алюминий, tсраб. 54 — 115С, Тсреды -55…+50С 1ExdmIICT6X, IP68. В комплекте 2 штуцера под трубную разводку G1/2" | 3762
| ИП 101-07а (компл. 02) | В комплекте 2 кабельных ввода под бронированный кабель или металлорукав (12мм) | 4104
| ИП 101-07а (компл. 03) | В комплекте 1 штуцер под трубную разводку G1/2" и 1 оконечная заглушка | 3734
| ИП 101-07а (компл. 04) | В комплекте 1 кабельный ввод и 1 оконечная заглушка (12мм) | 3905
| ИП 101-07а (компл. 07) | В комплекте 2 кабельных ввода под бронированный кабель или металлорукав (15мм) | 4184
| ИП 101-07а (компл. 08) | В комплекте 1 кабельный ввод и 1 оконечная заглушка (15мм) | 3945
| ИП 535-07а (компл. 01) | Адресно-аналоговый ручной извещатель. Корпус - алюминий, Tокр.среды -55С … +85С, вариант исп. кнопка "ПУСК". В комплекте 2 штуцера под трубную разводку G1/2", 1ExdmIICT6, IP67 | 3301
| ИП 535-07а (компл. 02) | В комплекте 2 кабельных ввода под бронированный кабель или металлорукав | 3658
| ИП 535-07а (компл. 03) | В комплекте 1 штуцер под трубную разводку G1/2" и 1 оконечная заглушка | 3272
| ИП 535-07а (компл. 04) | В комплекте 1 кабельный ввод и 1 оконечная заглушка | 3451
| ИП 535-07а (компл. 07) | В комплекте 2 кабельных ввода под бронированный кабель или металлорукав (15мм) | 3738
| ИП 535-07а (компл. 08) | В комплекте 1 кабельный ввод и 1 оконечная заглушка (15мм) | 3491
| ЭКРАН-а-СЗ (компл. 01) | Адресно-аналоговое светозвуковое табло, Uпит. 12-24В, 300mA, 96дБ, Tокр. среды -550…+850, 1Exm[ib]IICT4X, IP65 | 8787
| ЭКРАН-а-СЗ (компл. 02) | С встроенным информационным сигналом "Автоматика отключена" | 9571
| ЭКРАН-а-С (компл. 01) | Адресно-аналоговое световое табло, Uпит. 12-24В, 300mA, Токр. среды -550…+850, 1Exm[ib]IICT4X, IP65 | 7929
| ЭКРАН-а-С (компл. 02) | С встроенным информационным сигналом "Автоматика отключена" | 8746
Коробки взрывозащищенные для установки адресных меток
| ККВ-07-А-П, к.1 | Коробка алюм. коммутационная взрывозащищенная проходная, 2 штуцера под трубу G1/2", температура эксплуатации от - 60°С до +70°С, IP67, 1ЕхdIICT6 | 1513
| ККВ-07-А-У, к.1 | Коробка алюм. коммутационная взрывозащищенная угловая, 2 штуцера под трубу G1/2", температура эксплуатации от - 60°С до +70°С, IP67, 1ЕхdIICT6 | 1513
| ККВ-07-А-Т, к.1 | Коробка алюм. коммутационная взрывозащищенная тройниковая, 3 штуцера под трубу G1/2", температура эксплуатации от - 60°С до +70°С, IP67, 1ЕхdIICT6 | 1648
| ККВ-07-А-К , к.1 | Коробка алюм. коммутационная взрывозащищенная крестообразная, 4 штуцера под трубу G1/2", температура эксплуатации от - 60°С до +70°С, IP67, 1ЕхdIICT6 | 1784
| ККВ-07-А-П, к.2 | Коробка алюм. коммутационная взрывозащищенная проходная, 2 штуцера под бронекабель или металлорукав, Ф брони до 12мм, температура эксплуатации от - 60°С до +70°С, IP67, 1ЕхdIICT6 | 1816
| ККВ-07-А-У, к.2 | Коробка алюм. коммутационная взрывозащищенная угловая, 2 штуцера под бронекабель или металлорукав, Ф брони до 12мм, температура эксплуатации от - 60°С до +70°С, IP67, 1ЕхdIICT6 | 1816
| ККВ-07-А-Т, к.2 | Коробка алюм. коммутационная взрывозащищенная тройниковая, 3 штуцера под бронекабель или металлорукав, Ф брони до 12мм, температура эксплуатации от - 60°С до +70°С, IP67, 1ЕхdIICT6 | 2104
| ККВ-07-А-К, к.2 | Коробка алюм. коммутационная взрывозащищенная крестообразная, 4 штуцера под бронекабель или металлорукав, Ф брони до 12мм, температура эксплуатации от - 60°С до +70°С, IP67, 1ЕхdIICT6 | 2391
| ККВ-07-А-П, к.7 | Коробка алюм. коммутационная взрывозащищенная проходная, 2 штуцера под бронекабель или металлорукав, Ф брони до 15мм, температура эксплуатации от - 60°С до +70°С, IP67, 1ЕхdIICT6 | 1896
| ККВ-07-А-У, к.7 | Коробка алюм. коммутационная взрывозащищенная угловая, 2 штуцера под бронекабель или металлорукав, Ф брони до 15мм, температура эксплуатации от - 60°С до +70°С, IP67, 1ЕхdIICT6 | 1896
| ККВ-07-А-Т, к.7 | Коробка алюм. коммутационная взрывозащищенная тройниковая, 3 штуцера под бронекабель или металлорукав, Ф брони до 15мм, температура эксплуатации от - 60°С до +70°С, IP67, 1ЕхdIICT6 | 2184
| ККВ-07-А-К, к.7 | Коробка алюм. коммутационная взрывозащищенная крестообразная, 4 штуцера под бронекабель или металлорукав, Ф брони до 15мм, температура эксплуатации от - 60°С до +70°С, IP67, 1ЕхdIICT6 | 2471
12 | Прибор ППКОПиУ 01059-56-1 "Дозор-1М" (Протокол Магистраль) в составе:
| ПКП-1М-1 (протокол Магистраль) | Центральный блок с индикатором и клавиатурой | 6109.8
| ПКП-1М-2 (протокол Магистраль) | Центральный блок без индикатора и клавиатуры | 4437
| ПН3232 | Пульт наблюдения | 3197.7
| РТ-2А | Ретранслятор двухшлейфовый адресный | 1009.8
| РТ-6Д | Ретранслятор шестишлейфовый адресный | 1703.4
| РТ-8А | Ретранслятор восьмишлейфовый адресный, 4 адресных выхода типа "открытый коллектор" | 2121.6
| РТ-8М | Ретранслятор восьмишлейфовый адресный | 2325.6
| УУ-1 | Устройство управления одноканальное | 255
| УУ-1А | Устройство управления одноканальное адресное | 877.2
| УУ-8А | Устройство управления восьмиканальное адресное | 2142
| УУ-8К | Устройство управления восьмиканальное адресное, контроль цепи управления от обрыва, короткого замыкания, пропадания питающего напряжения | 2325.6
| УП-4А | Устройство пуска четырехканальное адресное | 2325.6
| КЦ-2 | Устройство контроля цепей оповещателей | 193.8
| ПД-1 | Преобразователь датчика | 28.56
| ОЭ-2 | Оконечный элемент с регулировкой и индикацией | 61.2
Компоненты телекоммуникаций Дозор-1А и Дозор-1М
| Р1-50 | Устройство защиты сигнальной линии | 663
| УМ-1 | Удлинитель магистрали (1-й блок) | 1978.8
| УМ-2 | Удлинитель магистрали (2-й блок) | 1978.8
| ПП12/38 | Преобразователь напряжения | 1285.2
| ПИ1 | Преобразователь USB ↔ RS-485 | 1050.6
| ПИ2 | Гальванический развязанный преобразователь USB ↔ RS-485 | 1509.6
13 | ППКОП-56-4 «Дозор-4» | Прибор охранно-пожарный и управления установками пожаротушения | 3886.2
ПУЛЬТЫ ПОЖАРНЫЕ УПРАВЛЕНИЯ АСПТ
Приборы серии ЯХОНТ ППУ
1 | Яхонт ППУ | Пульт управления пожаротушением, 1 зона тушения, авт. \ ручн. режимы, управление оповещением, ток подрыва пиропатрона 2А, интерфейс RS 485, [ExibIIB] | 13570
| Яхонт ППУ-ПК | Пульт управления пожаротушением, 1 зона тушения, функции ППКП, авт. \ ручн. режимы, авт. запуск от извещателей в ШС с напряжением 22В, управление оповещением, 2 выхода подрыва пиропатрона 2А, интерфейс RS 485, [ExiaIIB] | 15340
| МЛ | Модуль логический. Формирует логику тушения 4 зон при помощи 4-х Яхонт ППУ. | 4779
| БР | Блок реле Предназначен для увеличения подключаемых к ППУ исполнительных устройств. Три независимых группы контактов с током коммутации 10А. | 1475
| УКП | Устройство контроля пиропатрона | 141.6
| ПДП | Пульт дистанционного пуска (до 4-х к одному ППУ), индикация. ExibIIBT6 | 2950
| ПДП к Яхонт-ППУ-ПК | Пульт дистанционного пуска | 2950
2 | ППКОП «Роса-2SL-Ex» - взрывозащищенное исполнение, ExibIIC
| ППКОПП-1-Ex | Пульт приёмно-контрольный охранно-пожарный пусковой, встроенный РИП, 1 направление пожаротушения, запуск 12 или 24 В-4А-10с, управление световыми и светозвуковыми оповещателями, 270x250x90 | 20003.76
| ППКОПП-2-Ex | Пульт приёмно-контрольный охранно-пожарный пусковой, встроенный РИП, 2 направления пожаротушения, запуск 12 или 24 В-4А-10с, управление световыми и светозвуковыми оповещателями, 270x250x90 | 26671.68
| ППКОПП-3-Ex | Пульт приёмно-контрольный охранно-пожарный пусковой, встроенный РИП, 3 направления пожаротушения, запуск 12 или 24 В-4А-10с, управление световыми и светозвуковыми оповещателями, 270x250x90 | 33339.6
| ППКОПП-4-Ex | Пульт приёмно-контрольный охранно-пожарный пусковой, встроенный РИП, 4 направления пожаротушения, запуск 12 или 24 В-4А-10с, управление световыми и св.-зв. оповещателями, 270x250x90 | 40007.52
| ППКОП-4Ex | Прибор приемно-контрольный охранно-пожарный – 4 двуполярных пож. - охр. ШС, встроенный РИП, вых. на БПП, архив событий, выход на принтер или ПК, 270x250x90 | 9335.088
| ППКОП-8Ex | Прибор приемно-контрольный охранно-пожарный – 8 двуполярных пож. - охр. ШС, встроенный РИП, вых. на БПП, архив событий, выход на принтер или ПК, 270x250x90 | 10668.672
| ПДП | Пульт дистанционного пуска | 2213.8592
| ПДП (уличн.) | Пульт дистанционного пуска (уличное исполнение) | 2400.4512
| ОСЗ взр. | Оповещатель светозвуковой, 12В/70мА, 210x65x52 | 2506.9184
| ОС взр. | Оповещатель световой, 12В/35мА, 210x65x52 | 1973.4848
| ОС (уличн.) | Оповещатель световой, 12В/35мА, 210x65x52 (уличное исполнение) | 1600.3008
| ПС-2 | Пульт сигнализации на 2 направления | 5334.336
| ПС-4 | Пульт сигнализации на 4 направления | 9335.088
| ПС-8 | Пульт сигнализации на 8 направлений | 13335.84
| БККП | Блок коммутации и контроля цепей пуска | 4000.752
| БИШ | Блок искрозащиты шлейфа, искробезопасная цепь, Uxx-23B. Iкз-50мА, 150x50x20 | 1013.0848
| БИШ-О | Блок искрозащиты сигнального шлейфа, искробезопасная цепь, Uxx-23B. Iкз-50мА, 150x50x20 | 1013.0848
| БИО | Блок искрозащиты оповещателя, искробезопасная цепь, Uxx-12B Iкз-0.2А, 150x50x20 | 2000.9248
КОНТРОЛЬНО-ИЗМЕРИТЕЛЬНЫЕ ПРИБОРЫ
1 | EX-ТЕСТ | Прибор для проверки тепловых пожарных извещателей во взрывоопасных зонах (ИП 101-07, ИП 103-2/1, ИП 103-1В и их аналогов). Автономная работа от АКБ. Встроенное зарядное устройство, 1ExemIIT3 X, IP54 | 43800
МОДУЛИ ПОРОШКОВОГО ПОЖАРОТУШЕНИЯ
1 | Блок "БОС" АУП (вз) | Блок обработки сигналов взрывозащищенный, 1ExibIIBT4 | 10850
| МПП "Гарант-5" (вз) | Модуль порошкового пожаротушения взрывозащищенный, огнетушащая способность до 27 м2 , 2ExsdIIBT3 X, IP54 | 4995
| МПП "Гарант-7" (вз) | Модуль порошкового пожаротушения взрывозащищенный, огнетушащая способность до 30 м2 , 2ExsdIIBT3 X, IP54 | 5290
| МПП "Гарант-12" (вз) | Модуль порошкового пожаротушения взрывозащищенный, огнетушащая способность до 53 м2 , 2ExsdIIBT3 X, IP54 | 7673
| "ТРВ-Гарант" (вз) (40, 60, 85) | Модуль пожаротушения тонкораспыленной водой взрывозащищенный, 1ExsdiaIIBT3 X/ PBExsdiaIX | 35994
| АУП "Гарант-Р5" (вз) | Беспроводная автоматическая система пожаротушения. Комплект: МПП "Гарант-5" (вз), блок "БОС" (вз), кронштейн. 1ExibIIBT4 X/ 2ExsdIIBT3 X | 15163
| АУП "Гарант-Р7" (вз) | Беспроводная автоматическая система пожаротушения. Комплект: МПП "Гарант-7" (вз), блок "БОС" (вз), кронштейн. 1ExibIIBT4 X/ 2ExsdIIBT3 X | 15340
| АУП "Гарант-Р12" (вз) | Беспроводная автоматическая система пожаротушения. Комплект: МПП "Гарант-12" (вз), блок "БОС" (вз), кронштейн. 1ExibIIBT4 X/ 2ExsdIIBT3 X | 17700
| Блок "РС-М" (вз) | Ретранслятор сигналов, 1ExibIIBT4 X | 8897
| Брелок "БД" (вз) | Брелок диагностики, 1ExibIIBT4 X | 5753
| Блок "БУР" (вз) | Блок управляющих реле, 1ExibIIBT4 | 10996
| Блок "РС-К" (вз) | Ретранслятор сигналов, 1ExibIIBT4 | 9365
| Блок "КП" (вз) | Контрольная панель, 1ExibIIBT4 | 11998
2 | Ураган-3Взр. (ExМПП(р)-3) | Модуль порошкового пожаротушения взрывозащищенный, огнетушащая способность до 28 м2 , 1ExsdiaIIBT3X, IP67 | 7536
| Ураган-5Взр. (ExМПП(р)-5) | Модуль порошкового пожаротушения взрывозащищенный, огнетушащая способность до 36 м2 , 1ExsdiaIIBT3X, IP67 | 8443
3 | Буран-В (МПП-2.5 ) взр. | Модуль порошкового пожаротушения взрывозащищенный, огнетушащая способность до 7 м2, 2ExdSIIBT3X, IP54 | 2470.0704
| Буран-8Н (МПП-8) взр. | Модуль порошкового пожаротушения взрывозащищенный, устанавливается на стену, огнетушащая способность до 32 м2, 2ExsdIIBT4X, IP54 | 4773.6192
| Буран-8У (МПП-8 ) взр. | Модуль порошкового пожаротушения взрывозащищенный, универсальный, 2ExsdIIBT4X, IP54 | 4773.6192
| Буран-15-КД-В (МПП-15) взр. | Защищаемый объем,при высоте установки модуля от 3,5 до 5м, м3: при тушении очагов пожаров класса А 85,0; при тушении очагов пожаров класса В 70, 2ExsdIIBT3X, IP54 | 7087.3
| Буран-50 (МПП-50) взр. | Огнетушащая способность МПП при высоте установки распылителей не более 4,5 м от защищаемой поверхности: защищаемый объем 210,0 м3, защищаемая площадь 75,0 м2. Пусковой ток, А 0,7, 2ExsdIIBT3X, IP54 | 20614
4 | Тунгус-065 взр. | Модуль порошкового пожаротушения взрывозащищенный, огнетушащая способность до 1,2 м2, 0ExiaIIBT3X, IP67 | 1482
| Тунгус-2 взр. | Модуль порошкового пожаротушения взрывозащищенный, огнетушащая способность до 25 м2 , 0ExiaIIBT3X, IP67 | 2029.2
| Тунгус-4 взр. | Модуль порошкового пожаротушения взрывозащищенный, огнетушащая способность до 40 м2 , 0ExiaIIBT3X, IP67 | 2701.8
| Тунгус-6И взр. | Модуль порошкового пожаротушения взрывозащищенный, огнетушащая способность до 50 м2, 0ExiaIIBT3X, IP67 | 2872.8
| Тунгус-6И взр. (настенный) | Модуль порошкового пожаротушения взрывозащищенный, огнетушащая способность до 50 м2, 0ExiaIIBT3X, IP67 | 3192
| Тунгус-9 взр. | Модуль порошкового пожаротушения взрывозащищенный, огнетушащая способность до 72 м2 , 0ExiaIIBT3X, IP67 | 4343.4
| Тунгус-10 взр. | Модуль порошкового пожаротушения взрывозащищенный напольный с подачей порошка вертикально вверх до высоты 15м, огнетушащая способность до 36 м2, 0ExiaIIBT3X, IP67 | 6156
| Тунгус-10-ст взр. | Модуль порошкового пожаротушения взрывозащищенный, функционирует при различной ориентации в пространстве, огнетушащая способность до 80 м2, 0ExiaIIBT3X, IP67 | 6976.8
| Тунгус-24 взр. | Модуль порошкового пожаротушения взрывозащищенный, огнетушащая способность до 75 м2 , 0ExiaIIBT3X, IP67 | 14899.8
5 | Тунгус-065 взр. МПП(Н-РП) | Модуль порошкового пожаротушения взрывозащищенный, рудничное исп., огнетушащая способность до 1,2 м2, вводная коробка - IP54, корпус МПП - IP67, РП Exial X | 1858.2
| Тунгус-2 взр. МПП(Н-РП) | Модуль порошкового пожаротушения взрывозащищенный, рудничное исп., огнетушащая способность до 25 м2 , вводная коробка - IP54, корпус МПП - IP67, РП Exial X | 2838.6
| Тунгус-4 взр. МПП(Н-РП) | Модуль порошкового пожаротушения взрывозащищенный, рудничное исп., огнетушащая способность до 40 м2 , вводная коробка - IP54, корпус МПП - IP67, РП Exial X | 3955.8
| Тунгус-6И взр. МПП(Н-РП) | Модуль порошкового пожаротушения взрывозащищенный, рудничное исп., огнетушащая способность до 50 м2, вводная коробка - IP54, корпус МПП - IP67, РП Exial X | 4195.2
| Тунгус-9 взр. МПП(Н-РП) | Модуль порошкового пожаротушения взрывозащищенный, рудничное исп., огнетушащая способность до 72 м2, вводная коробка - IP54, корпус МПП - IP67, РП Exial X | 6657.6
| Тунгус-10 взр. МПП(Н-РП) | Модуль порошкового пожаротушения взрывозащищенный напольный с подачей порошка вертикально вверх до высоты 15м, рудничное исп., огнетушащая способность до 36 м2, вводная коробка - IP54, корпус МПП - IP67, РП Exial X | 9610.2
| Тунгус-10-ст взр. МПП(Н-РП) | Модуль порошкового пожаротушения взрывозащищенный, рудничное исп.,функционирует при различной ориентации в пространстве, огнетушащая способность до 80 м2, вводная коробка - IP54, корпус МПП - IP67, РП Exial X | 10727.4
| Тунгус-24 взр. МПП(Н-РП) | Модуль порошкового пожаротушения взрывозащищенный, рудничное исп., огнетушащая способность до 75 м2 , вводная коробка - IP54, корпус МПП - IP67, РП Exial X | 20349
УСТРОЙСТВА СИГНАЛЬНО-ПУСКОВЫЕ
1 | УСП-101-72-Э | Устройство сигнально-пусковое. Запуск установок пожаротушения в автономном режиме. Т сраб.=72+3оC. Т среды = -60…+100оC, Iпуск = 6А, длительность импульса 3мс, 1ExibIIBT4. | 1361.65
| УСП-101-93-Э | Устройство сигнально-пусковое. Запуск установок пожаротушения в автономном режиме. Т сраб.=93+3оC. Т среды = -60…+100оC, Iпуск = 6А, длительность импульса 3мс, 1ExibIIBT4. | 1361.65
| УСП-101-110-Э | Устройство сигнально-пусковое. Запуск установок пожаротушения в автономном режиме. Т сраб.=110+3оC. Т среды = -60…+100оC, Iпуск = 6А, длительность импульса 3мс, 1ExibIIBT4. | 1361.65
| УСП-101-45-Э | Устройство сигнально-пусковое. Запуск установок пожаротушения в автономном режиме. Т сраб.=45+3оC. Т среды = -60…+100оC, Iпуск = 6А, длительность импульса 3мс, 1ExibIIBT4. | 1361.65
2 | УСП-101-Р | Устройство сигнально-пусковое. Запуск установок пожаротушения в ручном режиме. Т среды = -60…+100оC, Iпуск = 6А, длительность импульса 3мс, 1ExibIIBT4 | 1361.65
3 | УУ-Д100/1,2(Р,Э24,ГО,07)- ВФ.УЗ.1 | Узел управления с комбинированным приводом взрывозащищенный с диаметром условного прохода 100 мм. С ручным, электрическим и гидравлическим управлением. Для систем водяного и пенного тушения. | 88500
| УУ-Д150/1,2(Р, Э24, Г0,07)-ВФ.УЗ.1 | Узел управления с комбинированным приводом взрывозащищенный с диаметром условного прохода 150 мм. С ручным, электрическим и гидравлическим управлением. Для систем водяного и пенного тушения. | 91000
| СД 0,02/12(1)G½-В.У3.1-«СДУ-М» | Сигнализатор давления универсальный с кабельным вводом, 1Exd[ib]IIBT4 | 6000
| Сигнализатор уровня жидкости | Сигнализатор уровня жидкости с кабельным вводом, 1Exd[ib]IIBT4 | 10000
| Электропривод с соленоидом | Электропривод с соленоидом с кабельным вводом, пусковое напряжение устанавливается при заказе: 12В, 24В постоянного тока либо 220В переменного тока, 1ExdIIBT4 Х | 7500
ГАЗОАНАЛИЗАТОРЫ
1 | Система газоаналитическая СГАЭС-ТГ (ТН)* в составе:
| СГОЭС | Сигнализатор газовый оптический (метан, пропан, гексан и другие горючие газы, кроме метанол) с выходом RS-485, 24В, 1ExdllCT4 | 43000
| СГОЭС-метанол | Сигнализатор газовый оптический с выходом RS-485, 24В, 1ExdllCT4 | 49000
| УПЭС-40 | Базовый блок порогового устройства | 85000
| Плата для УПЭС-40 | 2-х канальная измерительная плата для порогового устройства | 15000
Комплекты для ЗИП
| Плата для УПЭС-40 | 2-х канальная измерительная плата для порогового устройства | 19500
| Микропроцессорная плата | Микропроцессорная плата для порогового устройства | 11940
| Блок питания | Блок питания для порогового устройства | 22987
ИСТОЧНИКИ ПИТАНИЯ
Источник вторичного электропитания резервированный "КУЛОН-Ех"
1 | ИПВР-Ех-12-2,5 "Кулон-Ех" Х1-Х2-Х3-А | Источник питания взрывозащищенный, 12В, 2,5А, 2ExemIIT3 Х, АКБ 12А-ч (не входит в комплект поставки), взрывонепроницаемый корпус из алюминиевого сплава, в комплекте Ех-кабельные вводы из латуни под кабель, бронированный кабель, металлорукав и Ех-заглушки из латуни. | 21067.244
| ИПВР-Ех-12-2,5 "Кулон-Ех" Х1-Х2-Х3-Н | Источник питания взрывозащищенный, 12В, 2,5А, 2ExemIIT3 Х / РПExemI X , АКБ 12А-ч (не входит в комплект поставки), взрывонепроницаемый корпус из нержавеющей стали, в комплекте Ех-кабельные вводы из латуни под кабель, бронированный кабель, металлорукав и Ех-заглушки из латуни. | 57346.344
2 | ПВК | Пост коммутации нагрузки кнопочный взрывозащищенный, 2ExedIICT6, предназначен для дистанцинного включения/отключения нагрузки источника питания Кулон-Ех. | 3146
ИЗВЕЩАТЕЛИ ПОЖАРНЫЕ
Газовые
ИЗВЕЩАТЕЛЬ ПОЖАРНЫЙ ГАЗОВЫЙ ИП 435-4-Ех "СЕГМЕНТ"
Взрывозащищенное исполнение Сегмент с "искробезопасной электрической цепью"
Корпус из полиэстера
1 | ИП 435-4-Ех "Сегмент" 1(2)-1-1 | Извещатель пожарный газовый взрывозащищенный, угарный газ СО. Предназначен для сверхраннего обнаружения пожара.Питание по 2-х проводному шлейфу 10-28В, тип протокола стандартный (или 4-20мА), корпус полиэфир, два Ех-кабельных ввода из полиэстера под кабель, Т окр. среды -10С...+50С, IP54, 0ExiaIICT6 | 8287.048
| ИП 435-4-Ех "Сегмент" 1(2)-1-2 | Извещатель пожарный газовый взрывозащищенный, угарный газ СО. Предназначен для сверхраннего обнаружения пожара.Питание по 2-х проводному шлейфу 10-28В, тип протокола стандартный (или 4-20мА), корпус полиэфир, два Ех-кабельных ввода из латуни под кабель, Т окр. среды -10С...+50С, IP54, 0ExiaIICT6 | 9329.848
| ИП 435-4-Ех "Сегмент" 1(2)-1-3 | Извещатель пожарный газовый взрывозащищенный, угарный газ СО. Предназначен для сверхраннего обнаружения пожара.Питание по 2-х проводному шлейфу 10-28В, тип протокола стандартный (или 4-20мА), корпус полиэфир, один Ех-кабельный ввод из латуни под кабель и одна оконечная Ех-заглушка из латуни, Т окр. среды -10С...+50С, IP54, 0ExiaIICT6 | 8996.988
| ИП 435-4-Ех "Сегмент" 1(2)-1-4 | Извещатель пожарный газовый взрывозащищенный, угарный газ СО. Предназначен для сверхраннего обнаружения пожара.Питание по 2-х проводному шлейфу 10-28В, тип протокола стандартный (или 4-20мА), корпус полиэфир, два Ех-кабельных ввода из латуни под бронированный кабель, Т окр. среды -10С...+50С, IP54, 0ExiaIICT6 | 9845.704
| ИП 435-4-Ех "Сегмент" 1(2)-1-5 | Извещатель пожарный газовый взрывозащищенный, угарный газ СО. Предназначен для сверхраннего обнаружения пожара.Питание по 2-х проводному шлейфу 10-28В, тип протокола стандартный (или 4-20мА), корпус полиэфир, один Ех-кабельный ввод из латуни под бронированный кабель и одна оконечная Ех-заглушка из латуни, Т окр. среды -10С...+50С, IP54, 0ExiaIICT6 | 9254.916
| ИП 435-4-Ех "Сегмент" 1(2)-1-6 | Извещатель пожарный газовый взрывозащищенный, угарный газ СО. Предназначен для сверхраннего обнаружения пожара.Питание по 2-х проводному шлейфу 10-28В, тип протокола стандартный (или 4-20мА), корпус полиэфир, два Ех-кабельных ввода из латуни под гибкий металлорукав, Т окр. среды -10С...+50С, IP54, 0ExiaIICT6 | 10294.724
| ИП 435-4-Ех "Сегмент" 1(2)-1-7 | Извещатель пожарный газовый взрывозащищенный, угарный газ СО. Предназначен для сверхраннего обнаружения пожара.Питание по 2-х проводному шлейфу 10-28В, тип протокола стандартный (или 4-20мА), корпус полиэфир, один Ех-кабельный ввод из латуни под под гибкий металлорукав и одна оконечная Ех-заглушка из латуни, Т окр. среды -10С...+50С, IP54, 0ExiaIICT6 | 9479.426
Корпус из нержавеющей стали
2 | ИП 435-4-Ех "Сегмент" 1(2)-2-2 | Извещатель пожарный газовый взрывозащищенный, угарный газ СО. Предназначен для сверхраннего обнаружения пожара.Питание по 2-х проводному шлейфу 10-28В, тип протокола стандартный (или 4-20мА), корпус нерж. сталь, рудничное исполнение, два Ех-кабельных ввода из латуни под кабель, Т окр. среды -10С...+50С, IP54, 0ExiaIICT6 / РОЕхiaI | 24282.808
| ИП 435-4-Ех "Сегмент" 1(2)-2-3 | Извещатель пожарный газовый взрывозащищенный, угарный газ СО. Предназначен для сверхраннего обнаружения пожара.Питание по 2-х проводному шлейфу 10-28В, тип протокола стандартный (или 4-20мА), корпус нерж. сталь, рудничное исполнение, один Ех-кабельный ввод из латуни под кабель и одна оконечная Ех-заглушка из латуни, Т окр. среды -10С...+50С, IP54, 0ExiaIICT6 / РОЕхiaI | 23949.948
| ИП 435-4-Ех "Сегмент" 1(2)-2-4 | Извещатель пожарный газовый взрывозащищенный, угарный газ СО. Предназначен для сверхраннего обнаружения пожара.Питание по 2-х проводному шлейфу 10-28В, тип протокола стандартный (или 4-20мА), корпус нерж. сталь, рудничное исполнение, два Ех-кабельных ввода из латуни под бронированный кабель, Т окр. среды -10С...+50С, IP54, 0ExiaIICT6 / РОЕхiaI | 24798.664
| ИП 435-4-Ех "Сегмент" 1(2)-2-5 | Извещатель пожарный газовый взрывозащищенный, угарный газ СО. Предназначен для сверхраннего обнаружения пожара.Питание по 2-х проводному шлейфу 10-28В, тип протокола стандартный (или 4-20мА), корпус нерж. сталь, рудничное исполнение, один Ех-кабельный ввод из латуни под бронированный кабель и одна оконечная Ех-заглушка из латуни, Т окр. среды -10С...+50С, IP54, 0ExiaIICT6 / РОЕхiaI | 24207.876
| ИП 435-4-Ех "Сегмент" 1(2)-2-6 | Извещатель пожарный газовый взрывозащищенный, угарный газ СО. Предназначен для сверхраннего обнаружения пожара.Питание по 2-х проводному шлейфу 10-28В, тип протокола стандартный (или 4-20мА), корпус нерж. сталь, рудничное исполнение, два Ех-кабельных ввода из латуни под гибкий металлорукав, Т окр. среды -10С...+50С, IP54, 0ExiaIICT6 / РОЕхiaI | 25247.684
| ИП 435-4-Ех "Сегмент" 1(2)-2-7 | Извещатель пожарный газовый взрывозащищенный, угарный газ СО. Предназначен для сверхраннего обнаружения пожара.Питание по 2-х проводному шлейфу 10-28В, тип протокола стандартный (или 4-20мА), корпус нерж. сталь, рудничное исполнение, один Ех-кабельный ввод из латуни под под гибкий металлорукав и одна оконечная Ех-заглушка из латуни, Т окр. среды -10С...+50С, IP54, 0ExiaIICT6 / РОЕхiaI | 24432.386
Общепромышленное исполнение исполнение Сегмент без средств взрывозащиты
3 | ИП 435-4-Ех "Сегмент" 1(2)-3-1 | Извещатель пожарный газовый, угарный газ СО. Предназначен для сверхраннего обнаружения пожара.Питание по 2-х проводному шлейфу 10-28В, тип протокола стандартный (или 4-20мА), корпус ABS-пластик, один кабельный ввод из полиэстера под кабель, Т окр. среды -10С...+50С, IP54. Промышленное исполнение без средств взрывозащиты. | 5769.036
5 | ИП101/435-1-А1/2 "Эксперт" (П) | Извещатель пожарный газовый, СО. Предназначен для сверхраннего обнаружения пожара. | 3276.86
6 | ИП101/435-1-А1/2 "Эксперт IP 55" | Извещатель пожарный газовый, СО. Предназначен для сверхраннего обнаружения пожара, в корпусе IP55, предназначен для помещений с высокой влажностью и перепадом температур. | 4800.24
Пламени
1 | ИП329 «ИОЛИТ-Ex» | Извещатель пламени, УФ, -55 до +55, 0ExiaIIСT6, IP66 | 11800
| ИП329 «ИОЛИТ» | Извещатель пламени, УФ, -55 до +55, IP66 | 5900
2 | ИПП-Ех | Извещатель пожарный пламени инфракрасный, угол обзора 60°, 17 м, 15мА, -40°...+55°C, 0ExiaIIBT6X, IP65 | 7700
| ИПП-Ех исп.1 | Извещатель пожарный пламени инфракрасный, угол обзора 12°, 60 м, 15мА, -40°...+55°C, 0ExiaIIBT6X, IP65 | 8800
3 | Извещатели серии "Спектрон"
| Спектрон-401В | Извещатель пожарный пламени взрывозащищенный, угол обзора 90 гр. Темп.окр.среды -40 +55, IP68, 0ExsIIT4. | 9800
| Спектрон-401ВР | Извещатель пожарный пламени взрывозащищенный c реле, угол обзора 90 гр. Темп.окр.среды -40 +55, IP68, 0ExsIIT4. | 10080
| Спектрон-401ВВ (на вспышку) | Извещатель пожарный пламени взрывозащищенный, регистрирующий вспышку, угол обзора 90 гр. Темп.окр.среды -40 +55, IP68, 0ExsIIT4. | 9800
| Спектрон-401ВВР (на вспышку) | Извещатель пожарный пламени взрывозащищенный с реле, регистрирующий вспышку, угол обзора 90 гр. Темп.окр.среды -40 +55, IP68, 0ExsIIT4. | 10080
| Спектрон-202.Н | Встроенный оптический элемент. Для окр. среды с темп. -10оС...+55оС, 2ExmIIT6X, IP68 | 3850
| Спектрон-202.НР | Встроенный оптический элемент, реле. Для окр. среды с темп. -10оС...+55оС, 2ExmIIT6X, IP68 | 4130
| Спектрон-202.С | Встроенный оптический элемент. Для окр. среды с темп. -50оС...+55оС, 2ExmIIT6X, IP68 | 4100
| Спектрон-202.СР | Встроенный оптический элемент, реле. Для окр. среды с темп. -50оС...+55оС, 2ExmIIT6X, IP68 | 4380
| Спектрон-220.Н | Устойчив к воздействию соляного тумана. Оптический элемент вынесен на ОВ кабеле. Установка выносного оптического элемента во взрывоопасных помещениях. Для окр. среды с темп. -10оС...+55оС, IP68, чувствительный элемент IP66 | 4900
| Спектрон-220.НР | Устойчив к воздействию соляного тумана. Оптический элемент вынесен на ОВ кабеле, реле. Установка выносного оптического элемента во взрывоопасных помещениях. Для окр. среды с темп. -10оС...+55оС, IP68, чувствительный элемент IP66 | 5180
| Спектрон-220.С | Устойчив к воздействию соляного тумана. Оптический элемент вынесен на ОВ кабеле. Установка выносного оптического элемента во взрывоопасных помещениях. Для окр. среды с темп. -40оС...+55оС, IP68, чувствительный элемент IP66 | 5450
| Спектрон-220.СР | Устойчив к воздействию соляного тумана. Оптический элемент вынесен на ОВ кабеле, реле. Установка выносного оптического элемента во взрывоопасных помещениях. Для окр. среды с темп. -40оС...+55оС, IP68, чувствительный элемент IP66 | 5730
| Кабель ОВ | Оптоволоконный кабель в металлорукаве, соединяет выносной оптический элемент с электронным блоком извещателя | 546.48
| Муфта герметизирующая | При заказе муфты требуется указать длину кабеля от блока до муфты, а также длину самой муфты. | 1117.8
| Спектрон-220.Н взрывозащищенный | Взрывозащищенный электронный блок 1ExmIIT6X | 8310
| Спектрон-220.НР взрывозащищенный | Взрывозащищенный электронный блок 1ExmIIT6X | 8590
| Спектрон-220.С взрывозащищенный | Взрывозащищенный электронный блок 1ExmIIT6X | 8800
| Спектрон-220.СР взрывозащищенный | Взрывозащищенный электронный блок 1ExmIIT6X | 9080
| Спектрон-401 | Извещатель пожарный пламени, дальность обнаружения 50 м, угол обзора 90 гр. Темп.окр.среды -30 +55, IP66 | 4400
| Спектрон-401Р | Извещатель пожарный пламени, дальность обнаружения 50 м, угол обзора 90 гр. Наличие сухих н.з. и н.р. контактов. Темп.окр.среды -30 +55, IP66 | 4680
| К-04 | Крепежно-юстировочное устройство для Спектрона-202 | 69
| МК-03 | Монтажная коробка | 459.54
| ОФ10 и ОФ20 | Оптический фильтр | 37.26
| Тестовый излучатель, ИТ-08 | Проверка работоспособности извещателей «Спектрон». | 1062
4 | Извещатели серии "Набат"
| ИП 332-1/1 (НАБАТ-1), взр.,IP41 | Извещатель пламени взрывозащищенный, 1ExibIICT6, IP41 | 13228.98
| ИП 332-1/1 (НАБАТ-1), взр., IP54 | Извещатель пламени взрывозащищенный, 1ExibIICT6, IP54 | 15076.27
| ИП 332-1/1 М* (НАБАТ-1), взр., IP67 | Извещатель пламени взрывозащищенный, корпус метал., 1ExibIICT6, IP67 | 20022.24
| ИП 332-1/1 М* (НАБАТ-1) с КЗО, взр. IP67 | Извещатель пламени взрывозащищенный с контролем запыленности оптики, корпус метал. 1ExibIICT6, IP67 | 21273.63
| БИС | Блок искрозащиты к извещателю НАБАТ, ExibIIC | 2537
| Фонарь тестовый взрывозащищенный | Для проверки извещателей НАБАТ, 1ExdIIBT5, IP54 | 20650
| ИП 332-1/1 (НАБАТ-1), IP41 | Извещатель пламени, IP41 | 9676
| ИП 332-1/1 (НАБАТ-1), IP54 | Извещатель пламени, IP54 | 10030
| ИП 332-1/1 М* (НАБАТ-1), IP67 | Извещатель пламени, корпус метал., IP67 | 15517
| ИП 332-1/1 М* (НАБАТ-1) с КЗО, IP67 | Извещатель пламени с контролем запыленности оптики, корпус метал., IP67 | 16284
| ИП 332-1/2 "СК", IP41 |  | 9676
| ИП 332-1/2 "СК", IP54 |  | 10443
| ИП 332-1/3, IP41 |  | 7847
| ИП 332-1/3, IP54 |  | 8083
5 | Извещатели серии "Тюльпан"
| ИПП-330-1-1 "Тюльпан" | ИК, дальность 25м, угол обзора 60, при дальности 15м, угол обзора 90, 8…28В, 5…15 мА, -40С…+50С, IP65 | 2369
| ИПП-330-1-1-С "Тюльпан" | ИК, дальность 60м, угол обзора 10, 8…28В, 5…15 мА, -40С…+50С, IP65 | 3732
| ИП-329-1-1 "Тюльпан" | УФ, дальность 25м, угол обзора 90, 8…28В, 5…15 мА, -40С…+50С, IP65 | 7400
| ИП-329/330-1-1 "Тюльпан" | ИК/УФ, дальность 25м, угол обзора 90, 8…28В, 5…15 мА, -40С…+50С, IP65 | 8600
| ИПП-329/330-1-1В "Тюльпан" | ИК/УФ, дальность 25 м; угол обзора 90, 8...28 В; 5...15 мА; -40…+50С, IP65, 1ExdIIBT5 | 13988
6 | Извещатели серии "Ясень"
| Ясень исп.1 (ИП 330-5) с линзой | Извещатель пламени взрывозащищенный 1ExdIICT4, 85о, -45°С... +50°С, IP68. С линзой | 11781
| Ясень исп.1 (ИП 330-5) с блендой | Извещатель пламени взрывозащищенный 1ExdIICT4, 85о, -45°С... +50°С, IP68. С блендой | 11191.95
| Ясень исп.1 (ИП 330-5) без бленды | Извещатель пламени взрывозащищенный 1ExdIICT4, 85о, -45°С... +50°С, IP68. Без бленды | 10799.25
| Ясень исп.2 (ИП 330-5) с линзой | Извещатель пламени. С линзой | 5195.1519
| Ясень исп.2 (ИП 330-5) с блендой | Извещатель пламени. С блендой | 4757.2443
| Ясень исп.2 (ИП 330-5) без бленды | Извещатель пламени. Без бленды | 4636.8495
7 | ИПЭС-ИК/УФ | Оптический извещатель с алгоритмами работы: ИК+УФ-диапазон. Расстояние - 25м, Траб. -60С…+70С. Корпус алюминий. Каналы связи: RS-485; сухой контакт 4-20мА. Питание 24В, 1ExdllCT4, IP66 | 36000
| ИТЭС | Тест-фонарь для проверки работоспособности извещателей ИПЭС, переключатель для выбора скоростей мерцания, имитирующего пламя. Т окр.ср. -40 до +60С, 2ExeibllBT4 X, IP54 | 19000
| ИТЭС-М | Тест-фонарь для проверки работоспособности извещателей ИПЭС-ИКМ | 19800
8 | ИП 329-СИ-1 ИБ (УФИС) | Предназначен для обнаружения загораний по УФ излучениям пламени. Дальность обнаружения открытого пламени до 145 м, угол обзора до 150о. 0ExiallBT6 | 3985
| ИП 329-СИ-1 (УФИС) | Предназначен для обнаружения загораний по УФ излучениям пламени. Дальность обнаружения открытого пламени до 145 м, угол обзора до 150о. | 2540
| Поворотный кронштейн для УФИСа | Кронштейн | 265
Дымовые
| ИПД-Ех | Извещатель пожарный дымовой оптико-электронный, 100мкА, -30°...+55°C, 0ExiaIIBT6X, IP30 | 1100
| ИПДЛ-Ех | Извещатель пожарный дымовой оптико-электронный линейный, 8…150 м, 20мА, -25°...+55°C, 0ExiaIIBT6X, IP41 | 12000
1 | ИП 212-65 (СПЭК-2314) | Дымовой оптико-электронный линейный однолучевой, дальность от 6 до 100м, 1ExdIIBT5X | 49655.592
2 | ИП 212-18 (ИД-2 ИБ) | Дымовой оптико-электронный, 10-20В, Токр.среды -300С…+700С, 0ExiaIIBT6, IP41 | 657
3 | ИП 212-1В-А-К | Дымовой оптико-электронный точечный, 11,5-28В. Корпус - алюминий, штуцер тип К (под кабель), 1ExdiaIIBT6 X, IP31/IP54 | 8599.899
| ИП 212-1В-А-ТG1/2 | Дымовой оптико-электронный точечный, 11,5-28В. Корпус - алюминий, штуцер тип ТG1/2 (под трубу), 1ExdiaIIBT6 X, IP31/IP54 | 8798.139
| ИП 212-1В-А-Б | Дымовой оптико-электронный точечный, 11,5-28В. Корпус - алюминий, штуцер тип Б (под бронекабель), 1ExdiaIIBT6 X, IP31/IP54 | 9045.939
| ИП 212-1В-Н-К | Дымовой оптико-электронный точечный, 11,5-28В. Корпус - нерж. сталь, штуцер тип К (под кабель), 1ExdiaIIBT6 X, IP31/IP54 | 13588.113
| ИП 212-1В-Н-ТG1/2 | Дымовой оптико-электронный точечный, 11,5-28В. Корпус - нерж. сталь, штуцер тип ТG1/2 (под трубу), 1ExdiaIIBT6 X, IP31/IP54 | 13885.473
| ИП 212-1В-Н-Б | Дымовой оптико-электронный точечный, 11,5-28В. Корпус - нерж. сталь, штуцер тип Б (под бронекабель), 1ExdiaIIBT6 X, IP31/IP54 | 14306.733
Комбинированные
1 | ИП 212/101-18-A2 (ИДТ-2 ИБ макс.) | Дымотепловой максимальный, тепловой канал: Тсраб.-700С+20%, Токр.среды -300С…+700С, 10-20В/0,1мА, 0ExiaIIВT6, IP41 | 698
2 | ИП 212/101-18-R1 (ИДТ-2 ИБ диф.) | Дымотепловой дифференциальный, тепловой канал: Vt-50C/мин., Токр.среды -300С…+700С, 10-20В/0,1мА, 0ExiaIIВT6, IP41 | 698
3 | ИП 212/101-18-А2R1 (ИДТ-2 ИБ макс.-диф.) | Дымотепловой максимально-дифференциальный, тепловой канал: Тсраб.-700С+20%, Vt-50C/мин., Токр.среды -300С+700С, 10-20В/0,1мА, 0ExiaIIВT6, IP41 | 698
Тепловые
1 | ИП 103-5/1-А3 ИБ | Максимальный, 700С, 0ExiaIICT6X | 33.3
| ИП 103-4/1-А2 исп.01 ИБ (МАК-1 исп.01 ИБ) | Максимальный, (54…70)оС, 0ЕхiaIICТ6Х | 39.95
| ИП 103-4/1 исп.011 ИБ (МАК-1 исп.011 ИБ) | Максимальный, светодиодный индикатор срабатывания, (54…70)оС, 0ЕхiaIICТ6Х | 57.5
2 | ИП 101-18 A2R1 исп.01 ИБ (МАК-ДМ исп. 01 ИБ) | Максимально-дифференциальный малогабаритный, со светодиодной индикацией режимов "Норма", "Пожар", (54…70)оС и выше, 0ЕхiaIICТ6Х | 585
3 | ИП 101-10М/ В-A1R1 | Максимально-дифференциальный, t ◦c срабатывания максимального канала 54оС, ExibIIAT6, IP30 | 650
| ИП 101-10М/ В-A2R1 | Максимально-дифференциальный, t ◦c срабатывания максимального канала 62оС, ExibIIAT6, IP30 | 650
| ИП 101-10М/ В-A3R1 | Максимально-дифференциальный, t ◦c срабатывания максимального канала 70оС, ExibIIAT6, IP30 | 650
| ИП 101-10М/ В-BR1 | Максимально-дифференциальный, t ◦c срабатывания максимального канала 78оС, ExibIIAT6, IP30 | 650
| ИП 101-10М/ В-CR1 | Максимально-дифференциальный, t ◦c срабатывания максимального канала 90оС, ExibIIAT6, IP30 | 675
| ИП 101-10М/ В-DR1 | Максимально-дифференциальный, t ◦c срабатывания максимального канала 110оС, ExibIIAT6, IP30 | 675
| ИП 101-10М/ В-ER1 | Максимально-дифференциальный, t ◦c срабатывания максимального канала 120оС, ExibIIAT6, IP30 | 675
Если необходимы извещатели ИП 101-10М/В с IP54, нужно добавлять 100 рублей.
4 | ИП 103-10 (А1)/В | Максимальный, Т сраб. 54-65оС, встроенный световой индикатор. 1ExibIIBT6, IP65 | 370.656
| ИП 103-10 (А3)/В | Максимальный, Т сраб. 64-76оС, встроенный световой индикатор. 1ExibIIBT6, IP65 | 370.656
5 | ИП 101 (ГРАНАТ) | Максимальный, корпус пластмасса, Tсрабат. 700С, 900С или 1200С, ExiaIIBT6, IP67 | 2832
| ИП 101 (ГРАНАТ), укороч. |  | 2950
| ИП 101 (ГРАНАТ-МД) | Максимально-дифференциальный, корпус пластмасса, Tсрабат. 60°С, 700С, 80°С, 900С, 105°С или 1200С, нарастание Т 10°С/мин, 100 мкА, ExiaIIBT6, IP67 | 3186
| ИП 101 (ГРАНАТ-МД), укороч. |  | 3304
6 | ИП 101-07е (компл. 01) | Максимальный, корпус - алюминий, tсраб. 54 — 115С, Тсреды -55…+50С 1ExdmIICT6X, IP68. В комплекте 2 штуцера под трубную разводку G1/2" | 2794
| ИП 101-07е (компл. 02) | В комплекте 2 кабельных ввода под бронированный кабель или металлорукав (12мм) | 3135
| ИП 101-07е (компл. 03) | В комплекте 1 штуцер под трубную разводку G1/2" и 1 оконечная заглушка | 2766
| ИП 101-07е (компл. 04) | В комплекте 1 кабельный ввод и 1 оконечная заглушка (12мм) | 2937
| ИП 101-07е (компл. 05) | В комплекте 1 штуцер под трубную разводку G1/2" и 1 оконечный элемент контроля шлейфа со световой индикацией | 3298
| ИП 101-07е (компл. 06) | В комплекте 1 кабельный ввод и 1 оконечный элемент контроля шлейфа со световой индикацией (12мм) | 3497
| ИП 101-07е (компл. 07) | В комплекте 2 кабельных ввода под бронированный кабель или металлорукав (15мм) | 3215
| ИП 101-07е (компл. 08) | В комплекте 1 кабельный ввод и 1 оконечная заглушка (15мм) | 2977
| ИП 101-07е (компл. 09) | В комплекте 1 кабельный ввод и 1 оконечный элемент контроля шлейфа со световой индикацией (15мм) | 3537
7 | ИП 101-07ем (компл. 01) | Максимальный программируемый, корпус - алюминий, tсраб. 54 — 115С, Тсреды -55…+50С 1Exdm(ia)IICT6X, IP67. В комплекте 2 штуцера под трубную разводку G1/2" | 3040
| ИП 101-07ем (компл. 02) | В комплекте 2 кабельных ввода под бронированный кабель или металлорукав (12мм) | 3382
| ИП 101-07ем (компл. 03) | В комплекте 1 штуцер под трубную разводку G1/2" и 1 оконечная заглушка | 3012
| ИП 101-07ем (компл. 04) | В комплекте 1 кабельный ввод и 1 оконечная заглушка (12мм) | 3183
| ИП 101-07ем (компл. 05) | В комплекте 1 штуцер под трубную разводку G1/2" и 1 оконечный элемент контроля шлейфа со световой индикацией | 3545
| ИП 101-07ем (компл. 06) | В комплекте 1 кабельный ввод и 1 оконечный элемент контроля шлейфа со световой индикацией (12мм) | 3744
| ИП 101-07ем (компл. 07) | В комплекте 2 кабельных ввода под бронированный кабель или металлорукав (15мм) | 3462
| ИП 101-07ем (компл. 08) | В комплекте 1 кабельный ввод и 1 оконечная заглушка (15мм) | 3223
| ИП 101-07ем (компл. 09) | В комплекте 1 кабельный ввод и 1 оконечный элемент контроля шлейфа со световой индикацией (15мм) | 3784
8 | ИП 101-07мд (компл. 01) | Максимально-дифференциальный, корпус - алюминий, tсраб. 54 — 115С, Тсреды -55…+50С 1Exdm(ia)IICT6X, IP67. В комплекте 2 штуцера под трубную разводку G1/2" | 3135
| ИП 101-07мд (компл. 02) | В комплекте 2 кабельных ввода под бронированный кабель или металлорукав (12мм) | 3477
| ИП 101-07мд (компл. 03) | В комплекте 1 штуцер под трубную разводку G1/2" и 1 оконечная заглушка | 3107
| ИП 101-07мд (компл. 04) | В комплекте 1 кабельный ввод и 1 оконечная заглушка (12мм) | 3278
| ИП 101-07мд (компл. 05) | В комплекте 1 штуцер под трубную разводку G1/2" и 1 оконечный элемент контроля шлейфа со световой индикацией | 3640
| ИП 101-07мд (компл. 06) | В комплекте 1 кабельный ввод и 1 оконечный элемент контроля шлейфа со световой индикацией (12мм) | 3839
| ИП 101-07мд (компл. 07) | В комплекте 2 кабельных ввода под бронированный кабель или металлорукав (15мм) | 3557
| ИП 101-07мд (компл. 08) | В комплекте 1 кабельный ввод и 1 оконечная заглушка (15мм) | 3318
| ИП 101-07мд (компл. 09) | В комплекте 1 кабельный ввод и 1 оконечный элемент контроля шлейфа со световой индикацией (15мм) | 3879
9 | ИП 101-07вт (компл. 01) | Высокотемпературный, корпус - алюминий, (класс D-Н), tсраб. 99 - 250С, Тсреды -55…+50С 1Exdm(ia)IICT6X, IP67. В комплекте 2 штуцера под трубную разводку G1/2" | 3563
| ИП 101-07вт (компл. 02) | В комплекте 2 кабельных ввода под бронированный кабель или металлорукав (12мм) | 3904
| ИП 101-07вт (компл. 03) | В комплекте 1 штуцер под трубную разводку G1/2" и 1 оконечная заглушка | 3535
| ИП 101-07вт (компл. 04) | В комплекте 1 кабельный ввод и 1 оконечная заглушка (12мм) | 3706
| ИП 101-07вт (компл. 05) | В комплекте 1 штуцер под трубную разводку G1/2" и 1 оконечный элемент контроля шлейфа со световой индикацией | 4067
| ИП 101-07вт (компл. 06) | В комплекте 1 кабельный ввод и 1 оконечный элемент контроля шлейфа со световой индикацией (12мм) | 4266
| ИП 101-07вт (компл. 07) | В комплекте 2 кабельных ввода под бронированный кабель или металлорукав (15мм) | 3984
| ИП 101-07вт (компл. 08) | В комплекте 1 кабельный ввод и 1 оконечная заглушка (15мм) | 3746
| ИП 101-07вт (компл. 09) | В комплекте 1 кабельный ввод и 1 оконечный элемент контроля шлейфа со световой индикацией (15мм) | 4306
11 | ИП 103-2/1 (компл. 01) | Максимальный, пассивный, корпус - алюминий, tсраб. 690 — 1000С (класс В,С), Тсреды -550...+500С, 1ExdIIBT4X, IP57. В комплекте 2 штуцера под трубную разводку G1/2" | 2264
| ИП 103-2/1 (компл. 02) | В комплекте 2 кабельных ввода под бронированный кабель или металлорукав (12мм) | 2548
| ИП 103-2/1 (компл. 03) | В комплекте 1 штуцер под трубную разводку G1/2" и 1 оконечная заглушка | 2241
| ИП 103-2/1 (компл. 04) | В комплекте 1 кабельный ввод и 1 оконечная заглушка (12мм) | 2383
| ИП 103-2/1 (компл. 05) | В комплекте 1 штуцер под трубную разводку G1/2" и 1 оконечный элемент контроля шлейфа со световой индикацией | 2683
| ИП 103-2/1 (компл. 06) | В комплекте 1 кабельный ввод и 1 оконечный элемент контроля шлейфа со световой индикацией (12мм) | 2848
| ИП 103-2/1 (компл. 07) | В комплекте 2 кабельных ввода под бронированный кабель или металлорукав (15мм) | 2628
| ИП 103-2/1 (компл. 08) | В комплекте 1 кабельный ввод и 1 оконечная заглушка (15мм) | 2423
| ИП 103-2/1 (компл. 09) | В комплекте 1 кабельный ввод и 1 оконечный элемент контроля шлейфа со световой индикацией (15мм) | 2888
12 | ИП 103-2/1 (компл. 01) с РМРС | С сертификатом Российского Морского Регистра Судоходства | 2491
| ИП 103-2/1 (компл. 02) с РМРС | С сертификатом Российского Морского Регистра Судоходства | 2803
| ИП 103-2/1 (компл. 03) с РМРС | С сертификатом Российского Морского Регистра Судоходства | 2466
| ИП 103-2/1 (компл. 04) с РМРС | С сертификатом Российского Морского Регистра Судоходства | 2622
| ИП 103-2/1 (компл. 05) с РМРС | С сертификатом Российского Морского Регистра Судоходства | 2952
| ИП 103-2/1 (компл. 06) с РМРС | С сертификатом Российского Морского Регистра Судоходства | 3133
13 | ИП 103-1В/А3-A-K | Максимальный, Tсрабат. - 64-760С, корпус - алюминий, штуцер К (под кабель), 1ExdIIBT3, IP54 | 2926.518
| ИП 103-1В/А3-A-TG3/4 | Tсрабат. - 64-760С, корпус - алюминий, трубная разводка G 3/4", 1ExdIIBT3, IP54 | 3124.758
| ИП 103-1В/А3-A-Б | Tсрабат. - 64-760С, корпус - алюминий, штуцер тип Б (под бронекабель), 1ExdIIBT3, IP54 | 3372.558
14 | ИП 103-1В/С-А-К | Tсрабат. - 84-1000С, корпус - алюминий, штуцер К (под кабель), 1ExdIIBT3, IP54 | 3252.375
| ИП 103-1В/С-А-TG3/4 | Tсрабат. - 84-1000С, корпус - алюминий, труб. разводка G 3/4", 1ExdIIBT3, IP54 | 3450.615
| ИП 103-1В/С-А-Б | Tсрабат. - 84-1000С, корпус - алюминий, штуцер тип Б (под бронекабель), 1ExdIIBT3, IP54 | 3698.415
15 | ИП 103-1В/А3-Н-К | Tсрабат. - 64-760С, корпус - нерж. сталь, штуцер К (под кабель), 1ExdIIBT3, IP54 | 6855.387
| ИП 103-1В/А3-Н-TG3/4 | Tсрабат. - 64-760С, корпус - нерж. сталь, трубная разводка G 3/4", 1ExdIIBT3, IP54 | 7152.747
| ИП 103-1В/А3-H-Б | Tсрабат. - 64-760С, корпус - нерж. сталь, штуцер тип Б (под бронекабель), 1ExdIIBT3, IP54 | 7574.007
16 | ИП 103-1В/С-Н-К | Tсрабат. - 84-1000С, корпус - нерж. сталь, штуцер К (под кабель), 1ExdIIBT3, IP54 | 7493.472
| ИП 103-1В/С-Н-TG3/4 | Tсрабат. - 84-1000С, корпус - нерж. сталь, труб. разводка G 3/4", 1ExdIIBT3, IP54 | 7790.832
| ИП 103-1В/С-Н-Б | Tсрабат. - 84-1000С, корпус - нерж. сталь, штуцер тип Б (под бронекабель), 1ExdIIBT3, IP54 | 8212.092
17 | ИП 103-2В/П-А-К | Программируемый, класс извещателя: В (69-85С), С (84-100С), Е (114-120С). Корп. - алюминий, штуцер К (под кабель), 1ExibIIAT5X, IP54 | 3958.605
| ИП 103-2В/П-А-TG3/4 | Программируемый, класс извещателя: В (69-85С), С (84-100С), Е (114-120С). Корп. - алюминий, труб. разводка G 3/4", 1ExibIIAT5X, IP54 | 4156.845
| ИП 103-2В/П-А-Б | Программируемый, класс извещателя: В (69-85С), С (84-100С), Е (114-120С). Корп. - алюминий, штуцер тип Б (под бронекабель), 1ExibIIAT5X, IP54 | 4404.645
18 | ИП 103-2В/П-Н-К | Программируемый, класс извещателя: В (69-85С), С (84-100С), Е (114-120С). Корп. - нерж. сталь, штуцер К (под кабель), 1ExibIIAT5X, IP54 | 8157.576
| ИП 103-2В/П-Н-TG3/4 | Программируемый, класс извещателя: В (69-85С), С (84-100С), Е (114-120С). Корп. - нерж. сталь, труб. разводка G 3/4", 1ExibIIAT5X, IP54 | 8454.936
| ИП 103-2В/П-Н-Б | Программируемый, класс извещателя: В (69-85С), С (84-100С), Е (114-120С). Корп. - нерж. сталь, штуцер тип Б (под бронекабель), 1ExibIIAT5X, IP54 | 8876.196
19 | ИП 101-1В-А-К | Максимальный, максимально-дифференциальный, с дифф. хар-кой, tсраб. 69 - 85С, корпус - алюминий, штуцер К (под кабель), 1ExdIIBT6Х | 3598.056
| ИП 101-1В-А-ТG3/4 | Максимальный, максимально-дифференциальный, с дифф. хар-кой, tсраб. 69 - 85С, корпус - алюминий, трубная разводка G 3/4", 1ExdIIBT6Х | 3796.296
| ИП 101-1В-А-Б | Максимальный, максимально-дифференциальный, с дифф. хар-кой, tсраб. 69 - 85С, корпус - алюминий, штуцер тип Б (под бронекабель), 1ExdIIBT6Х | 4044.096
20 | ИП 101-1В-Н-К | Максимальный, максимально-дифференциальный, с дифф. хар-кой, tсраб. 69 - 85С, корпус - нерж. сталь, штуцер К (под кабель), 1ExdIIBT6Х | 7577.724
| ИП 101-1В-Н-ТG3/4 | Максимальный, максимально-дифференциальный, с дифф. хар-кой, tсраб. 69 - 85С, корпус - нерж. сталь, трубная разводка G 3/4", 1ExdIIBT6Х | 7875.084
| ИП 101-1В-Н-Б | Максимальный, максимально-дифференциальный, с дифф. хар-кой, tсраб. 69 - 85С, корпус - нерж. сталь, штуцер тип Б (под бронекабель), 1ExdIIBT6Х | 8296.344
21 | ИП 102-1В-А-К | Высокотемпературный, tсраб. 69 - 310С, максимальный, максимально-дифференциальный, с дифф. хар-кой, кабельный термодатчик длиной 0.5 - 50м., корпус - алюминий, штуцер К (под кабель), 1Exd(ib)IIBT6Х | 5659.752
| ИП 102-1В-А-ТG3/4 | Высокотемпературный, tсраб. 69 - 310С, максимальный, максимально-дифференциальный, с дифф. хар-кой, кабельный термодатчик длиной 0.5 - 50м., корпус - алюминий, трубная разводка G3/4", 1Exd(ib)IIBT6Х | 5857.992
| ИП 102-1В-А-Б | Высокотемпературный, tсраб. 69 - 310С, максимальный, максимально-дифференциальный, с дифф. хар-кой, кабельный термодатчик длиной 0.5 - 50м., корпус - алюминий, штуцер Б (под бронекабель), 1Exd(ib)IIBT6Х | 6105.792
22 | ИП 102-1В-Н-К | Высокотемпературный, tсраб. 69 - 310С, максимальный, максимально-дифференциальный, с дифф. хар-кой, кабельный термодатчик длиной 0.5 - 50м., корпус - нерж. сталь, штуцер К (под кабель), 1Exd(ib)IIBT6Х | 8872.479
| ИП 102-1В-Н-ТG3/4 | Высокотемпературный, tсраб. 69 - 310С, максимальный, максимально-дифференциальный, с дифф. хар-кой, кабельный термодатчик длиной 0.5 - 50м., корпус - нерж. сталь, трубная разводка G3/4", 1Exd(ib)IIBT6Х | 9169.839
| ИП 102-1В-Н-Б | Высокотемпературный, tсраб. 69 - 310С, максимальный, максимально-дифференциальный, с дифф. хар-кой, кабельный термодатчик длиной 0.5 - 50м., корпус - нерж. сталь, штуцер Б (под бронекабель), 1Exd(ib)IIBT6Х | 9591.099
| Кабельный термодатчик для ИП 102-1В |  | 185.85
23 | 5451EIS | Максимально-дифференциальный, пр-во System Sensor, для помещений, устанавливается с базой В 401, 1ExibIIBT4X, IP23 | 54.32
| В 401 | База для извещателей пр-во System Sensor | 105
24 | ДОТЭС-1 | Датчик температурного оповещения. Т сраб. 85С, Т отпускания 65С. Т окр.ср. -60С… +90С, сухой контакт. 1ExdllCT5, IP67 | 14000
| ДОТЭС-2 | Датчик температурного оповещения. Т сраб. 160С, Т отпускания 130С. Т окр.ср. -60С… +170С, сухой контакт. 1ExdllCT3, IP67 | 14000
| ДОТЭС-3 | Датчик температурного оповещения. Т сраб. 180С, Т отпускания 140С. Т окр.ср. -60С… +190С, сухой контакт. 1ExdllCT3, IP67 | 14000
| ДОТЭС-4 | Датчик температурного оповещения. Т сраб. 225С, Т отпускания 175С. Т окр.ср. -60С… +240С, сухой контакт. 1ExdllCT2, IP67 | 14000
25 | ИПЦЭС | Адресный пожарный тепловой извещатель с цифровым выходом RS-485. Диапазон измеряемых температур -60 … +150С. Питание 24В, 30 мА (через барьер искрозащиты), ExdllCT4, IP66 | 17500
27 | ИП 102-2*2 Извещатель пожарный тепловой многоточечный (базовый комплект)
| БС | Блок сопряжения, корп. пластм., ExiallCT6, IP54 | 3558.88
| БС (металл) | Блок сопряжения, корп. металл., ExiallCT6, IP54 | 5475.2
| ДПТ | Датчик пожарный многоточечный термо- и химостойкий, ExiallCT6 | 61.596
| ДПТ (А) | Датчик пожарный многоточечный термо- и химостойкий в армированном исполнении, ExiallCT6 | 82.128
| ИПР-К, исп. М | Извещатель пожарный ручной контактный | 582.32
| Проволока оцинкованная | Проволока оцинкованная | 2.088
| Кронштейн | Кронштейн-натяжитель | 75.4
| КК-01 | Коробка коммутационная с оконечным резистором, ExiallCT6, IP65 | 205.32
| КК-02 | Коробка коммутационная с контактами, ExiallCT6, IP65 | 205.32
| УКК | Устройство контроля конечное | 582.32
Извещатель линейный тепловой ProLine
| TH 68 | Линейный тепловой извещатель , Т сраб. 68С/155F | 240
| TH 88 | Линейный тепловой извещатель , Т сраб. 88С/190F | 240
| TH 105 | Линейный тепловой извещатель , Т сраб. 105С/220F | 240
| TH 68 N | Линейный тепловой извещатель , Т сраб. 68С/155F, химически устойчивая оболочка Rilsan | 310
| TH 88 N | Линейный тепловой извещатель , Т сраб. 88С/190F, химически устойчивая оболочка Rilsan | 310
| TH 105 N | Линейный тепловой извещатель , Т сраб. 105С/220F, химически устойчивая оболочка Rilsan | 310
|  | Несущий трос | 20.76
| M-01 | Интерфейсный модуль | 2380
| PR-013 | 2-х позиционный переключатель, предназначен для тестирования термокабеля | 3120
29 | Термокабель PHSC пр-ва Protectowire (США)
| PHSC-155-EPC | Линейный тепловой извещатель (термокабель) в ПВХ-оболочке, Т сраб. 68С | 8.56
| PHSC-190-EPC | Линейный тепловой извещатель (термокабель) в ПВХ-оболочке, Т сраб. 88С | 8.56
| PHSC-280-EPC | Линейный тепловой извещатель (термокабель) в ПВХ-оболочке, Т сраб. 138С | 8.56
| PHSC-155-EPR | Линейный тепловой извещатель (термокабель) в специальной оболочке, устойчивый к агрессивным средам, Т сраб. 68С | 10.33
| PHSC-190-EPR | Линейный тепловой извещатель (термокабель) в специальной оболочке, устойчивый к агрессивным средам, Т сраб. 88С | 10.33
| PHSC-280-EPR | Линейный тепловой извещатель (термокабель) в специальной оболочке, устойчивый к агрессивным средам, Т сраб. 138С | 10.33
| PHSC-356-EPR | Линейный тепловой извещатель (термокабель) в специальной оболочке, устойчивый к агрессивным средам, Т сраб. 180С | 10.33
| PHSC-6893-TRI | Линейный тепловой извещатель (термокабель) в ПВХ-оболочке на две температуры, Т сраб. 68/93С | 12.22
| PHSC-155-XCR | Линейный тепловой извещатель (термокабель), фторполимерная внешняя оболочка, устойчивый к сверхнизким температурам и агрессивным средам, Т сраб. 68С | 11.33
| PHSC-190-XCR | Линейный тепловой извещатель (термокабель), фторполимерная внешняя оболочка, устойчивый к сверхнизким температурам и агрессивным средам, Т сраб. 88С | 11.33
| PHSC-220-XCR | Линейный тепловой извещатель (термокабель), фторполимерная внешняя оболочка, устойчивый к сверхнизким температурам и агрессивным средам, Т сраб. 105С | 11.33
| PHSC-280-XCR | Линейный тепловой извещатель (термокабель), фторполимерная внешняя оболочка, устойчивый к сверхнизким температурам и агрессивным средам, Т сраб. 138С | 11.33
| PHSC-356-XCR | Линейный тепловой извещатель (термокабель), фторполимерная внешняя оболочка, устойчивый к сверхнизким температурам и агрессивным средам, Т сраб. 180С | 11.33
| PHSC-135-XLT | Термокабель в специальной оболочке для низких температур, 57°С | 12.22
29 | Монтажные материалы для термокабеля PHSC
| ZB-4-QC-MP | Монтажная зонная коробка (влагозащищенная) | 40
| SR-502 | Муфта монтажная (уплотнитель) | 10
| PWSC | Клеммное соединение (упаковка) | 13.33
| SFTS-1-8F | Изоляционная лента (герметик) на 20-30 соединений | 13.52
| PFL | Гибкая изоляционная труба для сращивания термокабеля | 20
| Scotch 35 RED | Изоляционная лента (красная) на 20-30 соединений | 12.96
| WAW-N | Крепежное устройство (зажим), нейлон | 0.89
| BC-2 | Крепежное устройство (зажим), сталь | 3.33
| CC-2N | Монтажный зажим, сталь | 2.67
| RMC-2 | L-образная скоба, сталь | 4
| HPC-2 | Монтажный зажим (зажим-защелка), нейлон | 2.56
| OHS-1 | Зажим линейный | 0.67
| MFL-92 | Устройство поиска места срабатывания термокабеля | 1000
| Корунд-М4 | Барьер энергетический искрозащиты двухканальный | 1843.75
30 | Интерфейсные модули для термокабеля PHSC пр-ва Protectowire (США)
| PIM-120 | Модуль интерфейсный (до 2000м) | 77.78
| PIM-430 | Модуль интерфейсный со встроенным счетчиком метров (до 1500м) | 577.78
31 | Интерфейсные модули для термокабеля PHSC пр-ва компании "Спецприбор"
| МИП-1 | Модуль интерфейсный пожарный для контроля состояния линейного извещателя (термокабеля), 1 шлейф сигнализации | 2478
| МИП-1 DIN |  | 2360
| МИП-2 | Модуль интерфейсный пожарный для контроля состояния линейного извещателя (термокабеля), 2 шлейфа сигнализации | 3717
| МИП-1И | Модуль интерфейсный пожарный для контроля состояния линейного извещателя (термокабеля), 1 шлейф сигнализации, наличие индикации расстояния до места срабстывания. | 10030
| МИП-2И | Модуль интерфейсный пожарный для контроля состояния линейного извещателя (термокабеля), 2 шлейфа сигнализации, наличие индикации расстояния до места срабстывания. | 14160
| МИП-1Ex | Модуль интерфейсный пожарный для контроля состояния линейного извещателя (термокабеля), 1 шлейф сигнализации, взрывозащищенное исполнение, [Exiа]IIС, IP65 | 5310
| МИП-1Ex DIN |  | 5192
| МИП-2Ex | Модуль интерфейсный пожарный для контроля состояния линейного извещателя (термокабеля), 2 шлейфа сигнализации, взрывозащищенное исполнение, [Exiа]IIС, IP65 | 7670
| МИП-1ИEx | Модуль интерфейсный пожарный для контроля состояния линейного извещателя (термокабеля), 1 шлейф сигнализации, наличие индикации расстояния до места срабстывания, взрывозащищенное исполнение, [Exiа]IIС, IP65 | 15576
| МИП-2ИEx | Модуль интерфейсный пожарный для контроля состояния линейного извещателя (термокабеля), 2 шлейфа сигнализации, наличие индикации расстояния до места срабстывания, взрывозащищенное исполнение, [Exiа]IIС, IP65 | 22420
Ручные
| ИПР-Ех | Извещатель пожарный ручной, корпус - пластмасса, 100мкА, -30°...+55°C, 0ExiaIIBT6X, IP41 | 920
1 | ИПР 535/В "СЕВЕР" | Извещатель пожарный ручной с переключающимся герконом, 24В, 20мА, 0ExiallCT6, IP55 | 2115.036
| Запасная ручка к ИПР 535/В | Запасная ручка для ИП 535/В | 20.6167
| ИПР 535-26 "СЕВЕР" | Извещатель пожарный ручной с переключающимся герконом, 9-30В, 20мА, IP55 | 611.23
2 | ИП 535 (ГАРАНТ) | Корпус - пластмасса, -50°…+70°С, ExiaIIBT6, IP67 | 2773
| ИП 535 (ГАРАНТ) двухвводный | Корпус - пластмасса, -50°…+70°С, в корпусе с 2-мя кабельными вводами, ExiaIIBT6, IP67 | 2891
| ИП 535 (ГАРАНТ-М) | Корпус - пластмасса, НР и НЗ выходы, 50 мкА, -50°…+70°С, ExiaIIBT6, IP67 | 2832
| ИП 535 (ГАРАНТ-М) двухвводный | Корпус - пластмасса, НР и НЗ выходы, 50 мкА, -50°…+70°С, в корпусе с 2-мя кабельными вводами, ExiaIIBT6, IP67 | 2950
3 | ИПР 513-2 (АГАТ ИБ) | Корпус - пластмасса, для внутренней установки, 0ExiaIIBT6 X | 495
4 | ИПР 514-2/В (КУЛЬТ) | Металлическая педаль, 0ExiaIICT6, IP54 | 3774.144
| ИПР 514-2/ВИ (КУЛЬТ) | Металлическая педаль, индикация, 0ExiaIICT6, IP54 | 3951.552
5 | ИП 535-07е (компл. 01) | Корпус - алюминий, Tокр.среды -55С … +85С, вариант исп. кнопка "ПУСК". В комплекте 2 штуцера под трубную разводку G1/2", 1ExdmIICT6, IP67 | 2751
| ИП 535-07е (компл. 02) | В комплекте 2 кабельных ввода под бронированный кабель или металлорукав | 3108
| ИП 535-07е (компл. 03) | В комплекте 1 штуцер под трубную разводку G1/2" и 1 оконечная заглушка | 2722
| ИП 535-07е (компл. 04) | В комплекте 1 кабельный ввод и 1 оконечная заглушка | 2901
| ИП 535-07е (компл. 07) | В комплекте 2 кабельных ввода под бронированный кабель или металлорукав (15мм) | 3188
| ИП 535-07е (компл. 08) | В комплекте 1 кабельный ввод и 1 оконечная заглушка (15мм) | 2941
6 | ИП 535-1В-А-ТG3/4 | Корпус - алюминий, штуцер тип Т (под трубу G 3/4"), 1ExdIICT6, IP65 | 7830.48
| ИП 535-1В-А-К | Корпус - алюминий, штуцер тип К (под кабель), 1ExdIICT6, IP65 | 7632.24
| ИП 535-1В-А-Б | Корпус - алюминий, штуцер тип Б (под бронекабель), 1ExdIICT6, IP65 | 8078.28
7 | ИП 535-1В-С-ТG3/4 | Корпус - сталь СТ20, штуцер тип Т, (под трубу G 3/4"), -300…+500С 1ExdIICT6, IP65 | 8358.294
| ИП 535-1В-С-К | Корпус - сталь СТ20, штуцер тип К (под кабель), -300…+500С 1ExdIICT6, IP65 | 8160.033
| ИП 535-1В-С-Б | Корпус - сталь СТ20, штуцер тип Б (под бронекабель), -300…+500С 1ExdIICT6, IP65 | 8606.094
8 | ИП 535-1В-Н-ТG3/4 | Корпус - нерж. сталь, штуцер тип Т, (под трубу G 3/4"), -600…+700С 1ExdIICT6, IP65 | 11772.978
| ИП 535-1В-Н-К | Корпус - нерж. сталь, штуцер тип К (под кабель), -600…+700С 1ExdIICT6, IP65 | 11475.618
| ИП 535-1В-Н-Б | Корпус - нерж. сталь, штуцер тип Б (под бронекабель), -600…+700С 1ExdIICT6, IP65 | 12194.238
6 | ИП 535-1В-А/Г-ТG3/4 | Исполнение с магнитоуправляемым контактом (герконом). Корпус - алюминий, штуцер тип Т (под трубу G 3/4"), 1ExdIICT6, IP66 | 6494.838
| ИП 535-1В-А/Г-К | Исполнение с магнитоуправляемым контактом (герконом). Корпус - алюминий, штуцер тип К (под кабель), 1ExdIICT6, IP66 | 6296.598
| ИП 535-1В-А/Г-Б | Исполнение с магнитоуправляемым контактом (герконом). Корпус - алюминий, штуцер тип Б (под бронекабель), 1ExdIICT6, IP66 | 6742.638
8 | ИП 535-1В-Н/Г-ТG3/4 | Исполнение с магнитоуправляемым контактом (герконом). Корпус - нерж. сталь, штуцер тип Т, (под трубу G 3/4"), -600…+700С 1ExdIICT6, IP66 | 8883.63
| ИП 535-1В-Н/Г-К | Исполнение с магнитоуправляемым контактом (герконом). Корпус - нерж. сталь, штуцер тип К (под кабель), -600…+700С 1ExdIICT6, IP66 | 8586.27
| ИП 535-1В-Н/Г-Б | Исполнение с магнитоуправляемым контактом (герконом). Корпус - нерж. сталь, штуцер тип Б (под бронекабель), -600…+700С 1ExdIICT6, IP66 | 9304.89
9 | MCP3AIS-R000SF (вместо WR2001/SRI.S.) | Пр-во System Sensor, для внутр. установки, 1ExibIIBT4X, IP44 | 18.2
10 | WCP3A-R000SF-IS | Пр-во System Sensor, влагонепроницаемый, 0ExiaIICT4 X, IP67 | 102.2
ИЗВЕЩАТЕЛИ ОХРАННЫЕ
1 | Пирон-1 (А/Б) | ИК-пассивный, объемный (линейный/поверхностный), 1ExibIICT6Х, IP54 | 6890
2 | Фотон-18, 18А, 18Б | Извещатель инфракрасный пассивный оптико-электронный, дальность 12м (объем), 20м (линейн.), 15м (поверхн.), -30С…+50С, 1ExibllBT6X | 5400
| Фотон-18Д | Извещатель объемный инфракрасный пассивный оптико-электронный с помехоустойчивостью от животных весом до 10 кг, дальность 12м, -30С…+50С, кронштейн в комплекте поставки, IP41,1ExibllBT6X | 5400
3 | Фотон-Ш-Ex | Извещатель инфракрасный пассивный оптико-электронный, "занавес", высота установки до 5м, -30С…+50С, 1ExibllBT6X | 4806
4 | Стекло-Ex | Извещатель акустический разбития стекла, дальность 6м, -30С…+50С, 1ExibllBT6X | 5937
5 | Шорох-Ex | Извещатель вибрационный, -30С…+50С, 1ExibllBT6X | 7351
6 | МК-Ex исп.1 | Извещатель магнитоконтактный, -30С…+50С, 1ExibllBT6X | 472
| МК-Ex исп.2 | Извещатель магнитоконтактный, -30С…+50С, 1ExibllBT6X | 472
7 | ИО 102-26/В (исп. 10) | Магнитоконтактный для метал. поверхностей (НР), металлорукав 700мм., 0ExiaIICT6, IP66 | 481.536
| ИО 102-26/В (исп. 20) | Магнитоконтактный для метал. поверхностей (переключающий), металлорукав 700мм., 0ExiaIICT6, IP66 | 550.704
| ИО 102-26/В (исп. 30) | Магнитоконтактный для метал. поверхностей (НР), бронепровод МГШВЭ 3*0,35, вывод 2,5м, 0ExiaIICT6, IP66 | 674.784
| ИО 102-26/В (исп. 40) | Магнитоконтактный для метал. поверхностей (переключающий), бронепровод МГШВЭ 3*0,35, вывод 2,5м, 0ExiaIICT6, IP66 | 744.06
8 | ИО 102-26/В "Нержавейка" (исп. 210) | Корпус-нерж.сталь, НР, на металл, раст.сраб 70 мм, металлорукав, 1000 мм, 0ExiaIICT6. IP 68 | 2209.152
| ИО 102-26/В "Нержавейка" (исп.220 ) | Корпус-нерж.сталь, НР, переключающий, на металл, раст.сраб 70 мм, металлорукав, 1000 мм, 0ExiaIICT6. IP 68 | 2164.8
| ИО 102-26/В "Нержавейка" (исп.230 ) | Корпус-нерж.сталь, НР, на металл, раст.сраб 70 мм, провод 1000 мм, двойная изоляция, 0ExiaIICT6. IP 68 | 2112
| ИО 102-26/В "Нержавейка" (исп.240 ) | Корпус-нерж.сталь, НР, переключающий, на металл, раст.сраб 70 мм, провод 1000 мм, двойная изоляция, 0ExiaIICT6. IP 68 | 2059.2
| ИО 102-26/В "Нержавейка 100" (исп. 250), аналог ДПМГ-2 | Корпус-нерж.сталь, НР, на металл, раст.сраб 100 мм, вывод 1000 мм, двойная изоляция, 0ExiaIICT6. IP 68 | 2787.84
| ИО 102-26/В "Нержавейка 100" (исп. 251) | Корпус-нерж.сталь, НР, переключающий, на металл, раст.сраб 100 мм, вывод 1000 мм, двойная изоляция, 0ExiaIICT6. IP 68 | 2856.48
9 | ДИМК/В | Инерционный магнитоконтактный (разбития стекла до 4м2), OExiaIICT6, IP65 | 215.112
10 | СПЭК-11 | ИК-линейный, двухпозиционный, однолучевой, для периметров до 125 метров, 1ExdIIBT5Х | 39612.888
ОПОВЕЩАТЕЛИ
Звуковые
1 | ОРБИТА ВЗ З | Звуковой оповещатель, Uпит. =12-30В, 200mA, Tокр. среды -55°…+85°, ExmbibIIBT4GbX, IP65, 105дБ , материал-полиамид, длина кабеля в металлорукаве 1,5м. | 3970
| ОРБИТА ВЗ З 220 | Звуковой оповещатель, Uпит. =220В, 60mA, Tокр. среды -55°…+85°, ExmbibIIBT4GbX, IP65, 105дБ , материал-полиамид, длина кабеля в металлорукаве 1,5м. | 4565
| ОРБИТА МК З-А-К | Звуковой оповещатель, Uпит. 12-30В, 200mA, Т.окр. среды -50…+70, ExdIIBT6Gb, IP67,105 дБ,штуцер под кабель,100x100x50mm, 2кг, корпус из алюминиевого сплава | 4400
| ОРБИТА МК З-А-Т | Звуковой оповещатель, Uпит. 12-30В, 200mA, Т.окр. среды -50…+70, ExdIIBT6Gb, IP67,105 дБ, штуцер под трубу G 3/4 либо G 1/2 , 100x100x50mm, 2кг, корпус из алюминиевого сплава | 4515
| ОРБИТА МК З-А-Б | Звуковой оповещатель, Uпит. 12-30В, 200mA, Т.окр. среды -50…+70, ExdIIBT6Gb, IP67,105 дБ , штуцер под бронекабель , 100x100x50mm, 2кг, корпус из алюминиевого сплава | 4870
| ОРБИТА МК З-Н-К | Звуковой оповещатель, Uпит. 12-30В, 200mA, Т.окр. среды -50…+70, ExdIIBT6Gb, IP67,105 дБ,штуцер под кабель,100x100x50mm, 2кг, корпус из коррозионностойкой стали 12Х18Н10Т | 8615
| ОРБИТА МК З-Н-Т | Звуковой оповещатель, Uпит. 12-30В, 200mA, Т.окр. среды -50…+70, ExdIIBT6Gb, IP67,105 дБ, штуцер под трубу G3/4либо G 1/2 , 100x100x50mm, 2кг, корпус из коррозионностойкой стали 12Х18Н10Т | 8980
| ОРБИТА МК З-Н-Б | Звуковой оповещатель, Uпит. 12-30В, 200mA, Т.окр. среды -50…+70, ExdIIBT6Gb, IP67,105 дБ , штуцер под бронекабель , 100x100x50mm, 2кг, корпус из коррозионностойкой стали 12Х18Н10Т | 9150
2 | ВС-07е, (компл. 01) | Звуковой, 12-24В, 0,3А, 100дБ, 1,0-4,5 кГц. Корпус - алюминий, Tокр.среды -55С … +70С. В комплекте 2 штуцера под трубную разводку G1/2", 1ЕхdIIСT6, IP65 | 4317
| ВС-07е, (компл. 02) | В комплекте 2 кабельных ввода под бронированный кабель или металлорукав (12мм) | 4644
| ВС-07е, (компл. 03) | В комплекте 1 штуцер под трубную разводку G1/2" и 1 оконечная заглушка | 4290
| ВС-07е, (компл. 04) | В комплекте 1 кабельный ввод и 1 оконечная заглушка (12мм) | 4454
| ВС-07е, (компл. 07) | В комплекте 2 кабельных ввода под бронированный кабель или металлорукав (15мм) | 4724
| ВС-07е, (компл. 08) | В комплекте 1 кабельный ввод и 1 оконечная заглушка (15мм) | 4494
3 | ВС-4-5/24 | Звуковой, Uпит. ~9-36В, 15mА, 90дБ, 55х120х50мм, 1ExdsIIT3, IP67, Сертификат Пожарной Безопасности | 5208
| ВС-3-ГС-6/12/24 | Звуковой, 95/105/105дБ, Uпит. =6/12/24В, 300/250/150mA, 1ExsIIT3, IP67, Сертификат Пожарной Безопасности | 4960
| ВС-3-ГС-220 | Звуковой, 105дБ, Uпит. ~220В, 6Вт, 1ExsIIT3, IP67, Сертификат Пожарной Безопасности | 6820
4 | ШМЕЛЬ-12 (Ex) | Звуковой оповещатель, Uпит.12В, 100дБ, 3 сигнала, 0ExiasIICT6 | 1680
5 | ExОППЗ-2В-А-ТG3/4 | Корпус - алюминий, штуцер тип Т (под трубу G 3/4"), 95дБ, 1ExdIICT6, IP65 | 8321.124
| ExОППЗ-2В-А-К | Корпус - алюминий, штуцер тип К (под кабель), 95дБ, 1ExdIICT6, IP65 | 8122.884
| ExОППЗ-2В-А-Б | Корпус - алюминий, штуцер тип Б (под бронекабель), 95дБ, 1ExdIICT6, IP65 | 8568.924
5 | ExОППЗ-2В-С-ТG3/4 | Корпус - сталь СТ20, штуцер тип Т (под трубу G 3/4"), 95дБ, -300…+500С, 1ExdIICT6, IP65 | 9629.508
| ExОППЗ-2В-С-К | Корпус - сталь СТ20, штуцер тип К (под кабель) , 95дБ, -300…+500С, 1ExdIICT6, IP65 | 9431.268
| ExОППЗ-2В-С-Б | Корпус - сталь СТ20, штуцер тип Б (под бронекабель), 95дБ, -300…+500С, 1ExdIICT6, IP65 | 9877.308
6 | ExОППЗ-2В-Н-ТG3/4 | Корпус - нерж. сталь, штуцер тип Т (под трубу G 3/4"), 95 дБ, -600…+700С, 1ExdIICT6, IP65 | 13631.478
| ExОППЗ-2В-Н-К | Корпус - нерж. сталь, штуцер тип К (под кабель), 95 дБ, -600…+700С, 1ExdIICT6, IP65 | 13334.118
| ExОППЗ-2В-Н-Б | Корпус - нерж. сталь, штуцер тип Б (под бронекабель), 95 дБ, -600…+700С, 1ExdIICT6, IP65 | 14052.738
7 | ExОППЗ-2В-ПМ-А-ТG3/4 | Корпус - алюминий, штуцер тип Т (под трубу G 3/4"), 105дБ, 1ExdIICT6, IP65 | 8768.403
| ExОППЗ-2В-ПМ-А-К | Корпус - алюминий, штуцер тип К (под кабель), 105дБ, 1ExdIICT6, IP65 | 8570.163
| ExОППЗ-2В-ПМ-А-Б | Корпус - алюминий, штуцер тип Б (под бронекабель), 105дБ, 1ExdIICT6, IP65 | 9016.203
8 | ExОППЗ-2В-ПМ-С-ТG3/4 | Корпус - сталь СТ20, штуцер тип Т (под трубу G 3/4"), 105дБ, -300…+500С, 1ExdIICT6, IP65 | 10079.265
| ExОППЗ-2В-ПМ-С-К | Корпус - сталь СТ20, штуцер тип К (под кабель) , 105дБ, -300…+500С, 1ExdIICT6, IP65 | 9881.025
| ExОППЗ-2В-ПМ-С-Б | Корпус - сталь СТ20, штуцер тип Б (под бронекабель), 105дБ, -300…+500С, 1ExdIICT6, IP65 | 10327.065
9 | ExОППЗ-2В-ПМ-Н-ТG3/4 | Корпус - нерж. сталь, штуцер тип Т (под трубу G 3/4"), 105 дБ, -600…+700С, 1ExdIICT6, IP65 | 15063.762
| ExОППЗ-2В-ПМ-Н-К | Корпус - нерж. сталь, штуцер тип К (под кабель), 105 дБ, -600…+700С, 1ExdIICT6, IP65 | 14766.402
| ExОППЗ-2В-ПМ-Н-Б | Корпус - нерж. сталь, штуцер тип Б (под бронекабель), 105 дБ, -600…+700С, 1ExdIICT6, IP65 | 15485.022
10 | ExОППЗ-2В-ПМР-А-ТG3/4 | Эксплуатация в диапазоне температуры от -60С до +70С постоянно (105дБ) и в течение 3 часов от 70С до 120С (100дБ). Корпус - алюминий, штуцер тип Т (под трубу G 3/4"), 105дБ, 1ExdIICT6, IP65 | 8873.718
| ExОППЗ-2В-ПМР-А-К | Эксплуатация в диапазоне температуры от -60С до +70С постоянно (105дБ) и в течение 3 часов от 70С до 120С (100дБ). Корпус - алюминий, штуцер тип К (под кабель), 105дБ, 1ExdIICT6, IP65 | 8675.478
| ExОППЗ-2В-ПМР-А-Б | Эксплуатация в диапазоне температуры от -60С до +70С постоянно (105дБ) и в течение 3 часов от 70С до 120С (100дБ). Корпус - алюминий, штуцер тип Б (под бронекабель"), 105дБ, 1ExdIICT6, IP65 | 9121.518
11 | ExОППЗ-2В-ПМР-Н-ТG3/4 | Эксплуатация в диапазоне температуры от -60С до +70С постоянно (105дБ) и в течение 3 часов от 70С до 120С (100дБ). Корпус - нерж. сталь, штуцер тип Т (под трубу G 3/4"), 105дБ, 1ExdIICT6, IP65 | 15180.228
| ExОППЗ-2В-ПМР-Н-К | Эксплуатация в диапазоне температуры от -60С до +70С постоянно (105дБ) и в течение 3 часов от 70С до 120С (100дБ). Корпус - нерж. сталь, штуцер тип К (под кабель), 105дБ, 1ExdIICT6, IP65 | 14882.868
| ExОППЗ-2В-ПМР-Н-Б | Эксплуатация в диапазоне температуры от -60С до +70С постоянно (105дБ) и в течение 3 часов от 70С до 120С (100дБ). Корпус - нерж. сталь, штуцер тип Б (под бронекабель"), 105дБ, 1ExdIICT6, IP65 | 15601.488
12 | ExОППЗ-2В-Р-А-ТG3/4 | Эксплуатация в диапазоне температуры от -60С до +70С постоянно (95дБ) и в течение 3 часов от 70С до 120С (90дБ). Корпус - алюминий, штуцер тип Т (под трубу G 3/4"), 1ExdIICT6, IP65 | 8437.59
| ExОППЗ-2В-Р-А-К | Эксплуатация в диапазоне температуры от -60С до +70С постоянно (95дБ) и в течение 3 часов от 70С до 120С (90дБ). Корпус - алюминий, штуцер тип К (под кабель), 1ExdIICT6, IP65 | 8239.35
| ExОППЗ-2В-Р-А-Б | Эксплуатация в диапазоне температуры от -60С до +70С постоянно (95дБ) и в течение 3 часов от 70С до 120С (90дБ). Корпус - алюминий, штуцер тип Б (под бронекабель), 1ExdIICT6, IP65 | 8685.39
13 | ExОППЗ-2В-Р-Н-ТG3/4 | Эксплуатация в диапазоне температуры от -60С до +70С постоянно (95дБ) и в течение 3 часов от 70С до 120С (90дБ). Корпус - нерж. сталь, штуцер тип Т (под трубу G 3/4"), 1ExdIICT6, IP65 | 13770.246
| ExОППЗ-2В-Р-Н-К | Эксплуатация в диапазоне температуры от -60С до +70С постоянно (95дБ) и в течение 3 часов от 70С до 120С (90дБ). Корпус - нерж. сталь, штуцер тип К (под кабель), 1ExdIICT6, IP65 | 13472.886
| ExОППЗ-2В-Р-Н-Б | Эксплуатация в диапазоне температуры от -60С до +70С постоянно (95дБ) и в течение 3 часов от 70С до 120С (90дБ). Корпус - нерж. сталь, штуцер тип Б (под бронекабель), 1ExdIICT6, IP65 | 14191.506
15 | Аврал-1В-ВН-Н-TG3/4 | Оповещатель звуковой электродинамический. Uпит.220В, 115 Дб. Корпус - нерж. сталь, штуцер тип Т (под трубу G 3/4"), -600…+700С, 1ExdIICT6, IP65 | 20061.888
| Аврал-1В-ВН-Н-К | Оповещатель звуковой электродинамический. Uпит.220В, 115 Дб. Корпус - нерж. сталь, штуцер тип К (под кабель), -600…+700С, 1ExdIICT6, IP65 | 19898.34
| Аврал-1В-ВН-Н-Б | Оповещатель звуковой электродинамический. Uпит.220В, 115 Дб. Корпус - нерж. сталь, штуцер тип Б (под бронекабель), -600…+700С, 1ExdIICT6, IP65 | 20294.82
| Тифон-1П-01-Н | Оповещатель звуковой, пневматический. Корпус - нержавеющая сталь. Частота звучания 1000/1500 Гц, звуковое давление 120 dB, расход воздуха 110 л/мин., рабочее давление 0,6-0,9 Мпа, -500…+800С. 1ExdIICT6 | 5867.904
| Тифон-1П-02-Н | Оповещатель звуковой, пневматический. Корпус - нержавеющая сталь. Частота звучания 370 Гц, звуковое давление 130 dB, расход воздуха 230 л/мин., рабочее давление 0,6-0,9 Мпа, -500…+800С. 1ExdIICT6 | 9131.43
| Монтажный кронштейн к Тифон-1П-01-Н | Материал - нержавеющая сталь. | 179.655
| Монтажный кронштейн к Тифон-1П-02-Н | Материал - нержавеющая сталь. | 675.255
20 | РДВ-5 | Двухпозиционный распределитель, 1ExdIICT6 | 13560.855
|  | Баллон для сжатого воздуха с газовым редуктором. | 19353.18
|  | Напорный рукав (1 метр) | 375.417
|  | Напорный рукав (за каждый последующий метр) | 105.315
21 | Рупор-В-24-К | Корпус - алюминий, штуцер тип К (под кабель), 10-56В, 15-30Вт, 1ExdIIВT6 Х, IP54 | 17949.393
| Рупор-В-24-Б | Корпус - алюминий, штуцер тип Б (под бронекабель), 10-56В, 15-30Вт, 1ExdIIВT6 Х, IP54 | 18668.013
22 | Рупор-В-220-К | Корпус - алюминий, штуцер тип К (под кабель), 187-243В переменного тока частотой 50 Гц, 11-18Вт, 1ExdIIВT6 Х, IP54 | 17785.845
| Рупор-В-220-Б | Корпус - алюминий, штуцер тип Б (под бронекабель), 187-243В переменного тока частотой 50 Гц, 11-18Вт, 1ExdIIВT6 Х, IP54 | 18504.465
Световые
1 | ОРБИТА ВЗ С | Световой оповещатель, Uпит. =12-30В, 200mA, Tокр. среды -55°…+85°, ExmbibIIBT4GbX, IP65, цвет сигнала- красный, материал-полиамид, длина кабеля в металлорукаве 1,5м. | 3520
| ОРБИТА ВЗ С 220 | Световой оповещатель, Uпит. =220В, 60mA, Tокр. среды -55°…+85°, ExmbibIIBT4GbX, IP65, цвет сигнала- красный, материал-полиамид, длина кабеля в металлорукаве 1,5м. | 4048
| ОРБИТА МК С -А-К, | Световой оповещатель, Uпит. 12-30В, 200mA, Т.окр. среды -550…+700, ExdIIBT6Gb, IP67,цвет сигнала- красный, штуцер под кабель, 100x100x50mm, 2кг, , корпус из алюминиевого сплава | 3625
| ОРБИТА МК С-А-Т, | Световой оповещатель, Uпит. 12-30В, 200mA, Т.окр. среды -50…+70, ExdIIBT6Gb, IP67,цвет сигнала- красный, штуцер под трубу G 3/4 либо G 1/2 , 100x100x50mm, 2кг, , корпус из алюминиевого сплава | 3740
| ОРБИТА МК С-А-Б, | Световой оповещатель, Uпит. 12-30В, 200mA, Т.окр. среды -50…+70, ExdIIBT6Gb, IP67,цвет сигнала- красный, штуцер под бронекабель , 100x100x50mm, 2кг, , корпус из алюминиевого сплава | 4100
| ОРБИТА МК С-Н-К, | Световой оповещатель, Uпит. 12-30В, 200mA, Т.окр. среды -550…+700, ExdIIBT6Gb, IP67,цвет сигнала- красный, штуцер под кабель, 100x100x50mm, 2кг, корпус из коррозионностойкой стали 12Х18Н10Т | 8610
| ОРБИТА МК С-Н-Т, | Световой оповещатель, Uпит. 12-30В, 200mA, Т.окр. среды -50…+70, ExdIIBT6Gb, IP67,цвет сигнала- красный, штуцер под трубу G3/4либо G1/2 , 100x100x50mm,2кг,корпус из коррозионностойкой стали 12Х18Н10Т | 8990
| ОРБИТА МК С-Н-Б, | Световой оповещатель, Uпит. 12-30В, 200mA, Т.окр. среды -50…+70, ExdIIBT6Gb, IP67,цвет сигнала- красный, штуцер под бронекабель , 100x100x50mm, 2кг, корпус из коррозионностойкой стали 12Х18Н10Т | 9270
2 | ФИЛИН 2-12 БЗ | Световой, два светодиода красного цвета, Uпит. =12-24В, Tокр. среды -400 +700С, 1ExsIIBT6, IP67, кабель 1.5 метра, Сертификат Пожарной Безопасности | 6173.937
| ФИЛИН 2-220 БЗ | Световой, два светодиода красного цвета, Uпит. ~220В, Tокр. среды -400 +500С, 1ExsIIBT6, IP67, кабель 1.5 метра, Сертификат Пожарной Безопасности | 6709.185
3 | ВС-4-С-12/24 | Световой оповещатель, Угол обзора 180о, Uпит. ~12/24В, 50х120х50мм 1ExdsIIBT3, IP67, Сертификат Пожарной Безопасности | 4216
| ВС-4-С-220 | Световой оповещатель, Угол обзора 180о, Uпит. ~220В, 50х120х50мм 1ExdsIIT3, IP67, Сертификат Пожарной Безопасности | 5704
3 | ВС-4-3С-12/24 | Световой оповещатель, Угол обзора 360о, Uпит. ~12/24В, 50х120х50мм 1ExdsIIBT3, IP67, Сертификат Пожарной Безопасности | 5704
| ВС-4-3С-220 | Световой оповещатель, Угол обзора 360о, Uпит. ~220В, 50х120х50мм 1ExdsIIT3, IP67, Сертификат Пожарной Безопасности | 5704
4 | ВС-4-3СФ-6/12/24 | Световой оповещатель, Uпит. =6/12/24В, Угол обзора 120о, три светодиода: зеленый, желтый, красный. 1ExsIIT3, IP67, Сертификат Пожарной Безопасности | 7068
5 | ВУУК-МС-КС-12/24 | Световой оповещатель, Uпит. =12/24В, Угол обзора 120о, два светодиода: красный, синий. 1ExdIIBT4, IP66, Сертификат Пожарной Безопасности | 4960
| ВУУК-МС-КС-220 | Световой оповещатель, Uпит. =220В, Угол обзора 120о, два светодиода: красный, синий. 1ExdIIBT4, IP66, Сертификат Пожарной Безопасности | 5704
6 | ExОППС-1В-А-ТG3/4 | Корпус - алюминий, штуцер тип Т (под трубу G 3/4"). Световой сигнал до 500 лк. Потребляемая мощность, не более 1,0 Вт. 1ExdIICT6, IP65 | 7357.182
| ExОППС-1В-А-К | Корпус - алюминий, штуцер тип К (под кабель). Световой сигнал до 500 лк. Потребляемая мощность, не более 1,0 Вт. 1ExdIICT6, IP65 | 7158.942
| ExОППС-1В-А-Б | Корпус - алюминий, штуцер тип Б (под бронекабель). Световой сигнал до 500 лк. Потребляемая мощность, не более 1,0 Вт. 1ExdIICT6, IP65 | 7604.982
7 | ExОППС-1В-С-ТG3/4 | Корпус - сталь СТ20, штуцер тип Т (под трубу G 3/4"), -30…+50С. Световой сигнал до 500 лк. Потребляемая мощность, не более 1,0 Вт. 1ExdIICT6, IP65 | 8323.602
| ExОППС-1В-С-К | Корпус - сталь СТ20, штуцер тип К (под кабель), -30…+50С. Световой сигнал до 500 лк. Потребляемая мощность, не более 1,0 Вт. 1ExdIICT6, IP65 | 8125.362
| ExОППС-1В-С-Б | Корпус - сталь СТ20, штуцер тип Б (под бронекабель), -30…+50С. Световой сигнал до 500 лк. Потребляемая мощность, не более 1,0 Вт. 1ExdIICT6, IP65 | 8571.402
8 | ExОППС-1В-Н-ТG3/4 | Корпус - нерж. сталь, штуцер тип Т (под трубу G 3/4"), -60…+70С. Световой сигнал до 500 лк. Потребляемая мощность, не более 1,0 Вт. 1ExdIICT6, IP65 | 11886.966
| ExОППС-1В-Н-К | Корпус - нерж. сталь, штуцер тип К (под кабель), -60…+70С. Световой сигнал до 500 лк. Потребляемая мощность, не более 1,0 Вт. 1ExdIICT6, IP65 | 11589.606
| ExОППС-1В-Н-Б | Корпус - нерж. сталь, штуцер тип Б (под бронекабель), -60…+70С. Световой сигнал до 500 лк. Потребляемая мощность, не более 1,0 Вт. 1ExdIICT6, IP65 | 12308.226
9 | ExОППС-1В-ПМ-А-ТG3/4 | Корпус - алюминий, штуцер тип Т (под трубу G 3/4"). Световой сигнал до 700 лк. Потребляемая мощность, не более 6,0 Вт. 1ExdIICT6, IP65 | 8729.994
| ExОППС-1В-ПМ-А-К | Корпус - алюминий, штуцер тип К (под кабель). Световой сигнал до 700 лк. Потребляемая мощность, не более 6,0 Вт. 1ExdIICT6, IP65 | 8531.754
| ExОППС-1В-ПМ-А-Б | Корпус - алюминий, штуцер тип Б (под бронекабель). Световой сигнал до 700 лк. Потребляемая мощность, не более 6,0 Вт. 1ExdIICT6, IP65 | 8977.794
10 | ExОППС-1В-ПМ-С-ТG3/4 | Корпус - сталь СТ20, штуцер тип Т (под трубу G 3/4"), -30…+50С. Световой сигнал до 700 лк. Потребляемая мощность, не более 6,0 Вт. 1ExdIICT6, IP65 | 9508.086
| ExОППС-1В-ПМ-С-К | Корпус - сталь СТ20, штуцер тип К (под кабель), -30…+50С. Световой сигнал до 700 лк. Потребляемая мощность, не более 6,0 Вт. 1ExdIICT6, IP65 | 9309.846
| ExОППС-1В-ПМ-С-Б | Корпус - сталь СТ20, штуцер тип Б (под бронекабель), -30…+50С. Световой сигнал до 700 лк. Потребляемая мощность, не более 6,0 Вт. 1ExdIICT6, IP65 | 9755.886
11 | ExОППС-1В-ПМ-Н-ТG3/4 | Корпус - нерж. сталь, штуцер тип Т (под трубу G 3/4"), -60…+70С. Световой сигнал до 700 лк. Потребляемая мощность, не более 6,0 Вт. 1ExdIICT6, IP65 | 13138.356
| ExОППС-1В-ПМ-Н-К | Корпус - нерж. сталь, штуцер тип К (под кабель), -60…+70С. Световой сигнал до 700 лк. Потребляемая мощность, не более 6,0 Вт. 1ExdIICT6, IP65 | 12840.996
| ExОППС-1В-ПМ-Н-Б | Корпус - нерж. сталь, штуцер тип Б (под бронекабель), -60…+70С. Световой сигнал до 700 лк. Потребляемая мощность, не более 6,0 Вт. 1ExdIICT6, IP65 | 13559.616
12 | ExОППС-1В-СМ-А-ТG3/4 | Корпус - алюминий, штуцер тип Т (под трубу G 3/4"). Сверхвысокая мощность излучения. Световой сигнал до 700 лк. Потребляемая мощность, не более 12,0 Вт. 1ExdIICT6, IP65 | 10441.053
| ExОППС-1В-СМ-А-К | Корпус - алюминий, штуцер тип К (под кабель). Сверхвысокая мощность излучения. Световой сигнал до 700 лк. Потребляемая мощность, не более 12,0 Вт. 1ExdIICT6, IP65 | 10242.813
| ExОППС-1В-СМ-А-Б | Корпус - алюминий, штуцер тип Б (под бронекабель). Сверхвысокая мощность излучения. Световой сигнал до 700 лк. Потребляемая мощность, не более 12,0 Вт. 1ExdIICT6, IP65 | 10688.853
13 | ExОППС-1В-СМ-С-ТG3/4 | Корпус - сталь СТ20, штуцер тип Т (под трубу G 3/4"). Сверхвысокая мощность излучения. Световой сигнал до 700 лк. Потребляемая мощность, не более 12,0 Вт. 1ExdIICT6, IP65 | 10729.74
| ExОППС-1В-СМ-С-К | Корпус - сталь СТ20, штуцер тип К (под кабель). Сверхвысокая мощность излучения. Световой сигнал до 700 лк. Потребляемая мощность, не более 12,0 Вт. 1ExdIICT6, IP65 | 10531.5
| ExОППС-1В-СМ-С-Б | Корпус - сталь СТ20, штуцер тип Б (под бронекабель). Сверхвысокая мощность излучения. Световой сигнал до 700 лк. Потребляемая мощность, не более 12,0 Вт. 1ExdIICT6, IP65 | 10977.54
14 | ExОППС-1В-СМ-Н-ТG3/4 | Корпус - нерж. сталь, штуцер тип Т (под трубу G 3/4"). Сверхвысокая мощность излучения. Световой сигнал до 700 лк. Потребляемая мощность, не более 12,0 Вт. 1ExdIICT6, IP65 | 14839.503
| ExОППС-1В-СМ-Н-К | Корпус - нерж. сталь, штуцер тип К (под кабель). Сверхвысокая мощность излучения. Световой сигнал до 700 лк. Потребляемая мощность, не более 12,0 Вт. 1ExdIICT6, IP65 | 14542.143
| ExОППС-1В-СМ-Н-Б | Корпус - нерж. сталь, штуцер тип Б (под бронекабель). Сверхвысокая мощность излучения. Световой сигнал до 700 лк. Потребляемая мощность, не более 12,0 Вт. 1ExdIICT6, IP65 | 15260.763
15 | ExОППС-1В-Р-А-ТG3/4 | Эксплуатация в диапазоне температуры от -60С до +70С постоянно и в течение 3 часов от 70С до 120С. Корпус - алюминий, штуцер тип Т (под трубу G 3/4"). Световой сигнал до 500 лк. Потребляемая мощность, не более 1,0 Вт. 1ExdIICT6, IP65 | 7484.799
| ExОППС-1В-Р-А-К | Эксплуатация в диапазоне температуры от -60С до +70С постоянно и в течение 3 часов от 70С до 120С. Корпус - алюминий, штуцер тип К (под кабель). Световой сигнал до 500 лк. Потребляемая мощность, не более 1,0 Вт. 1ExdIICT6, IP65 | 7286.559
| ExОППС-1В-Р-А-Б | Эксплуатация в диапазоне температуры от -60С до +70С постоянно и в течение 3 часов от 70С до 120С. Корпус - алюминий, штуцер тип Б (под бронекабель). Световой сигнал до 500 лк. Потребляемая мощность, не более 1,0 Вт. 1ExdIICT6, IP65 | 7732.578
16 | ExОППС-1В-Р-Н-ТG3/4 | Эксплуатация в диапазоне температуры от -60С до +70С постоянно и в течение 3 часов от 70С до 120С. Корпус - нерж. сталь, штуцер тип Т (под трубу G 3/4"), -60…+70С. Световой сигнал до 500 лк. Потребляемая мощность, не более 1,0 Вт. 1ExdIICT6, IP65 | 12020.778
| ExОППС-1В-Р-Н-К | Эксплуатация в диапазоне температуры от -60С до +70С постоянно и в течение 3 часов от 70С до 120С. Корпус - нерж. сталь, штуцер тип К (под кабель), -60…+70С. Световой сигнал до 500 лк. Потребляемая мощность, не более 1,0 Вт. 1ExdIICT6, IP65 | 11723.418
| ExОППС-1В-Р-Н-Б | Эксплуатация в диапазоне температуры от -60С до +70С постоянно и в течение 3 часов от 70С до 120С. Корпус - нерж. сталь, штуцер тип Б (под бронекабель), -60…+70С. Световой сигнал до 500 лк. Потребляемая мощность, не более 1,0 Вт. 1ExdIICT6, IP65 | 12442.038
Светозвуковые
| ВС-07е-И, (компл. 01) | Светозвуковой, 12-24В, 0,3А, 100дБ, 1,0-4,5 кГц, 0,5-5 Гц. Корпус - алюминий, Tокр.среды -55С … +70С. В комплекте 2 штуцера под трубную разводку G1/2", 1ЕхdIIСT6, IP65 | 4867
| ВС-07е-И, (компл. 02) | В комплекте 2 кабельных ввода под бронированный кабель или металлорукав (12мм) | 5194
| ВС-07е-И, (компл. 03) | В комплекте 1 штуцер под трубную разводку G1/2" и 1 оконечная заглушка | 4840
| ВС-07е-И, (компл. 04) | В комплекте 1 кабельный ввод и 1 оконечная заглушка (12мм) | 5004
| ВС-07е-И, (компл. 07) | В комплекте 2 кабельных ввода под бронированный кабель или металлорукав (15мм) | 5274
| ВС-07е-И, (компл. 08) | В комплекте 1 кабельный ввод и 1 оконечная заглушка (15мм) | 5044
1 | ОРБИТА ВЗ СЗ | Светозвуковой оповещатель, Uпит. =12-30В, 200mA, Tокр. среды -55°…+85°, ExmbibIIBT4GbX, IP65, цвет сигнала- красный,105дБ , материал-полиамид, длина кабеля в металлорукаве 1,5м. | 4200
| ОРБИТА ВЗ СЗ 220 | Светозвуковой оповещатель, Uпит. =220В, 100mA, Tокр. среды -55°…+85°, ExmbibIIBT4GbX, IP65, цвет сигнала- красный,105дБ , материал-полиамид, длина кабеля в металлорукаве 1,5м. | 4830
| ОРБИТА МК СЗ-А-К, | Светозвуковой оповещатель, Uпит. 12-30В, 300mA, Т.окр. среды -50…+70, ExdIIBT6Gb, IP67,105 дБ,цвет сигнала- красный, штуцер под кабель,100x100x50mm, 2кг,корпус из алюминиевого сплава | 5000
| ОРБИТА МК СЗ-А-Т, | Светозвуковой оповещатель, Uпит. 12-30В,300mA, Т.окр. среды -50…+70, ExdIIBT6Gb, IP67,105 дБ,цвет сигнала-красный, штуцер под трубу G3/4 либо G1/2,100x100x50mm,2кг,корпус из алюминиевого сплава | 5110
| ОРБИТА МК СЗ-А-Б, | Светозвуковой оповещатель, Uпит. 12-30В, 300mA, Т.окр. среды -50…+70, ExdIIBT6Gb, IP67,105 дБ,цвет сигнала- красный, штуцер под бронекабель , 100x100x50mm, 2кг, корпус из алюминиевого сплава | 5460
| ОРБИТА МК СЗ-Н-К, | Светозвуковой оповещатель, Uпит. 12-30В, 300mA, Т.окр. среды -50…+70, ExdIIBT6Gb, IP67,105 дБ,цвет сигнала- красный, штуцер под кабель,100x100x50mm, 2кг,корпус из коррозионностойкой стали 12Х18Н10Т | 9030
| ОРБИТА МК СЗ-Н-Т, | Светозвуковой оповещатель, Uпит. 12-30В, 300mA, Т.окр. среды -50…+70, ExdIIBT6Gb, IP67,105 дБ,цвет сигнала- красный, штуцер под трубу G 3/4 либо G 1/2, 100x100x50mm, 2кг,корпус из коррозионностойкой стали 12Х18Н10Т | 9500
| ОРБИТА МК СЗ-Н-Б, | Светозвуковой оповещатель, Uпит. 12-30В, 300mA, Т.окр. среды -50…+70, ExdIIBT6Gb, IP67,105 дБ,цвет сигнала- красный, штуцер под бронекабель , 100x100x50mm, 2кг,корпус из коррозионностойкой стали 12Х18Н10Т | 9860
2 | ЗОВ | Светозвуковой, 105дБ, Uпит. =12/24В, Tокр. среды -400 +550С, 1ExibmIIBT6, IP67, Сертификат Пожарной Безопасности | 4956
| ЗОВ-220 | Светозвуковой, 105дБ, 220В, Tокр. среды -400 +550С, 1ExibmIIBT6, IP67, Сертификат Пожарной Безопасности | 5664
3 | ФИЛИН 1-12 | Светозвуковой, 105дБ, один светодиод красного цвета, Uпит. =12-24В, Tокр. среды -400 +700С, 1ExsIIBT6, IP67, кабель 1.5 метра, Сертификат Пожарной Безопасности | 5397
| ФИЛИН 1-220 | Светозвуковой, 105дБ, один светодиод красного цвета, Uпит. ~220В, Tокр. среды -400 +500С, 1ExsIIBT6, IP67, кабель 1.5 метра, Сертификат Пожарной Безопасности | 5983.131
4 | ФИЛИН 2-12 | Светозвуковой, 105дБ, два светодиода красного цвета, Uпит. =12-24В, Tокр. среды -400 +700С, 1ExsIIBT6, IP67, кабель 1.5 метра, Сертификат Пожарной Безопасности | 6787.242
| ФИЛИН 2-220 | Светозвуковой, 105дБ, два светодиода красного цвета, Uпит. ~220В, Tокр. среды -400 +500С, 1ExsIIBT6, IP67, кабель 1.5 метра, Сертификат Пожарной Безопасности | 7486.038
5 | ФИЛИН 1-12 Охр. | Светозвуковой, 105дБ, один светодиод красного цвета, Uпит. =12-24В, Tокр. среды -400 +700С, раздельное включение светового и звукового оповещения, 1ExsIIBT6, IP67, кабель 4-х жильный, 1.5 метра, Сертификат Пожарной Безопасности | 5424.342
| ФИЛИН 2-12 Охр. | Светозвуковой, 105дБ, два светодиода красного цвета, Uпит. =12-24В, Tокр. среды -400 +700С, раздельное включение светового и звукового оповещения, 1ExsIIBT6, IP67, кабель 4-х жильный, 1.5 метра, Сертификат Пожарной Безопасности | 6808.305
6 | ВС-3-6/12/24-С | Светозвуковой, 95/105/105дБ, Uпит. =6/12/24В, 350/300/200mA, 50x180х66мм, 1ExsIIT3, IP67, Сертификат Пожарной Безопасности | 5456
| ВС-3-220-C | Светозвуковой, 105дБ, Uпит. ~220В, 6Вт, 50x180х66мм, 1ExsIIT3, IP67, Сертификат Пожарной Безопасности | 7068
7 | ВС-3-2СФ-ГС-6/12/24 | Светозвуковой, 95/105/105дБ, Uпит. =6/12/24В, два светодиода: зеленый, красный, 1ExsIIT3, IP67, Сертификат Пожарной Безопасности | 7068
ОПОВЕЩАТЕЛИ ПОЖАРНЫЕ РЕЧЕВЫЕ
Оповещатель пожарный комбинированный «Толмач»
Взрывозащищенное исполнение Толмач-Ех с "искробезопасной электрической цепью"
Корпус из стали
| Толмач-Ех-Р-R-1-С | Оповещатель пожарный речевой, память ПЗУ, звуковой драйвер-1, 10Вт, 70дБ, 12В, 1,2А, Tокр.ср -55°…+85°С, 0ExiaIICT6 Х/РОExiaI Х, IP68 | 6544.516
| Толмач-Ех-Р-F-1-С | Оповещатель пожарный речевой, память FLASH, звуковой драйвер-1, 10Вт, 70дБ, 12В, 1,2А, Tокр.ср -55°…+85°С, 0ExiaIICT6 Х/РОExiaI Х, IP68 | 6907.956
| Толмач-Ех-СР-R-1-С | Оповещатель пожарный свето-речевой, память ПЗУ, звуковой драйвер-1, 10Вт, 70дБ, 12В, 1,2А, Tокр.ср -55°…+85°С, 0ExiaIICT6 Х/РОExiaI Х, IP68 | 7102.656
| Толмач-Ех-СР-F-1-С | Оповещатель пожарный свето-речевой, память FLASH, звуковой драйвер-1, 10Вт, 70дБ, 12В, 1,2А, Tокр.ср -55°…+85°С, 0ExiaIICT6 Х/РОExiaI Х, IP68 | 7468.692
Общепромышленное исполнение Толмач без средств взрывозащиты
Корпус из стали
| Толмач-П-Р-R-1-С | Оповещатель пожарный речевой, память ПЗУ, звуковой драйвер-1, 10Вт, 70дБ, 12В, 1,2А, Tокр.ср -55°…+85°С, IP68 | 5129.46
| Толмач-П-Р-R-2-С | Оповещатель пожарный речевой, память ПЗУ, звуковой драйвер-2, 20Вт, 90дБ, 12В, 1,2А, Tокр.ср -55°…+85°С, IP68 | 6244.56
| Толмач-П-Р-F-1-С | Оповещатель пожарный речевой, память FLASH, звуковой драйвер-1, 10Вт, 70дБ, 12В, 1,2А, Tокр.ср -55°…+85°С, IP68 | 5501.16
| Толмач-П-Р-F-2-С | Оповещатель пожарный речевой, память FLASH, звуковой драйвер-2, 20Вт, 90дБ, 12В, 1,2А, Tокр.ср -55°…+85°С, IP68 | 6616.26
| Толмач-П-СР-R-1-С | Оповещатель пожарный свето-речевой, память ПЗУ, звуковой драйвер-1, 10Вт, 70дБ, 12В, 1,2А, Tокр.ср -55°…+85°С, IP68 | 5588.244
| Толмач-П-СР-R-2-С | Оповещатель пожарный свето-речевой, память ПЗУ, звуковой драйвер-2, 20Вт, 90дБ, 12В, 1,2А, Tокр.ср -55°…+85°С, IP68 | 6701.22
| Толмач-П-СР-F-1-С | Оповещатель пожарный свето-речевой, память FLASH, звуковой драйвер-1, 10Вт, 70дБ, 12В, 1,2А, Tокр.ср -55°…+85°С, IP68 | 5959.944
| Толмач-П-СР-F-2-С | Оповещатель пожарный свето-речевой, память FLASH, звуковой драйвер-2, 20Вт, 90дБ, 12В, 1,2А, Tокр.ср -55°…+85°С, IP68 | 7072.92
| Толмач-П220-Р-R-1-С | Оповещатель пожарный речевой, память ПЗУ, звуковой драйвер-1, 10Вт, 70дБ, 220В, 0,3А, Tокр.ср -55°…+85°С, IP68 | 6248.808
| Толмач-П220-Р-R-2-С | Оповещатель пожарный речевой, память ПЗУ, звуковой драйвер-2, 20Вт, 90дБ, 220В, 0,3А, Tокр.ср -55°…+85°С, IP68 | 7361.784
| Толмач-П220-Р-F-1-С | Оповещатель пожарный речевой, память FLASH, звуковой драйвер-1, 10Вт, 70дБ, 220В, 0,3А,Tокр.ср -55°…+85°С, IP68 | 6618.384
| Толмач-П220-Р-F-2-С | Оповещатель пожарный речевой, память FLASH, звуковой драйвер-2, 20Вт, 90дБ, 220В, 0,3А,Tокр.ср -55°…+85°С, IP68 | 7733.484
| Толмач-П220-СР-R-1-С | Оповещатель пожарный свето-речевой, память ПЗУ, звуковой драйвер-1, 10Вт, 70дБ, 220В, 0,3А, Tокр.ср -55°…+85°С, IP68 | 6705.468
| Толмач-П220-СР-R-2-С | Оповещатель пожарный свето-речевой, память ПЗУ, звуковой драйвер-2, 20Вт, 90дБ, 220В, 0,3А, Tокр.ср -55°…+85°С, IP68 | 7820.568
| Толмач-П220-СР-F-1-С | Оповещатель пожарный свето-речевой, память FLASH, звуковой драйвер-1, 10Вт, 70дБ, 220В, 0,3А, Tокр.ср -55°…+85°С, IP68 | 7077.168
| Толмач-П220-СР-F-2-С | Оповещатель пожарный свето-речевой, память FLASH, звуковой драйвер-2, 20Вт, 90дБ, 220В, 0,3А, Tокр.ср -55°…+85°С, IP68 | 8192.268
| Толмач-АБИЗ | Барьер искрозащиты | 3466.368
Оповещатель пожарный речевой «Спикер»
1 | Спикер-12-1-К | Комплектность: речевой блок (1ExdIIBT6, IP65), 1 громкоговоритель ГРВ-25А-БТр (1ExdIIBT6 X, IP54). 112дБ, 25Вт, 9-28В, штуцер тип К (под кабель) | 33213.873
| Спикер-12-1-Т | Комплектность: речевой блок (1ExdIIBT6, IP65), 1 громкоговоритель ГРВ-25А-БТр (1ExdIIBT6 X, IP54). 112дБ, 25Вт, 9-28В, штуцер тип Т (под трубу) | 33412.113
| Спикер-12-1-Б | Комплектность: речевой блок (1ExdIIBT6, IP65), 1 громкоговоритель ГРВ-25А-БТр (1ExdIIBT6 X, IP54). 112дБ, 25Вт, 9-28В, штуцер тип Б (под бронекабель) | 33659.913
| Спикер-220-2-К | Комплектность: речевой блок (1ExdIIBT6, IP65), 2 громкоговорителя ГРВ-25А-БТр (1ExdIIBT6 X, IP54). 112дБ, 25Вт, 187-243В переменного тока частотой 50Гц, штуцер тип К (под кабель) | 46965.534
| Спикер-220-2-Т | Комплектность: речевой блок (1ExdIIBT6, IP65), 2 громкоговорителя ГРВ-25А-БТр (1ExdIIBT6 X, IP54). 112дБ, 25Вт, 187-243В переменного тока частотой 50Гц, штуцер тип Т (под трубу) | 47362.014
| Спикер-220-2-Б | Комплектность: речевой блок (1ExdIIBT6, IP65), 2 громкоговорителя ГРВ-25А-БТр (1ExdIIBT6 X, IP54). 112дБ, 25Вт, 187-243В переменного тока частотой 50Гц, штуцер тип Б (под бронекабель) | 47857.614
| ГРВ-25А | Громкоговоритель для оповещателя "Спикер". Корпус-алюминий, номинальное напряжение 30В или 120В, номинальная мощность 25Вт, полоса пропускания 0,4-3,2 кГц, штуцер тип К (под кабель), без трансформатора, 1ExdIIBT6X, IP54 | 13083.84
| Кабель для громкоговорителя ГРВ |  | 68.25
| Адаптер | Адаптер для оповещателя "Спикер" | 2625
ТАБЛО
Световые и светозвуковые табло серии ПЛАЗМА
Взрывозащищенное исполнение Плазма-Ех с "искробезопасной электрической цепью" Exi
| Плазма-Ех-С | Световое табло, Uпит. 12В, 160mA, Tокр. среды -55°…+85°С, 0ExiaIICT6/POExiaI, IP68 | 5472
| Плазма-Ех-СЗ | Светозвуковое табло, раздельное управление светом и звуком, Uпит. 12В, 220mA, 95дБ, Tокр. среды -55°…+85°С, 0ExiaIICT6/POExiaI, IP68 | 6232
| Плазма-Ех-АБИЗ-C | Барьер искрозащиты, один канал, Uпит. 9-20 В, Iнагр. 160мА, Tокр. среды -55°…+85°С, [Exia]IIC X/[Exia]I X, IP54 | 912.6
| Плазма-Ех-АБИЗ-CЗ | Барьер искрозащиты, два раздельных канала, Uпит. 9-20 В, Iнагр. 160мА, Tокр. среды -55°…+85°С, [Exia]IIC X/[Exia]I X, IP54 | 999
Общепромышленное исполнение Плазма-П (Плазма-П220) без средств взрывозащиты
| Плазма-П-С | Световое табло, промышленое всепогодное исполнение без взрывозащиты, Uпит. 12В, 300mA, Tокр. среды -55°…+85°С, IP68 | 5100
| Плазма-П-СЗ | Светозвуковое табло, промышленное всепогодное исполнение без взрывозащиты, раздельное управление светом и звуком, Uпит. 12В, 400mA, 95дБ, Tокр. среды -55°…+85°С, IP68 | 5900
| Плазма-П220-С | Световое табло, промышленное всепогодное исполнение без взрывозащиты, Uпит. 220В, 30mA, Tокр. среды -55°…+85°С, IP68 | 5336
| Плазма-П220-СЗ | Светозвуковое табло, промышленное всепогодное исполнение без взрывозащиты, раздельное управление светом и звуком, Uпит. 220В, 30mA, 95дБ, Tокр. среды -55°…+85°С, IP68 | 6136
Взрывозащищенное исполнение Плазма-Ех-МК с "взрывонепроницаемой оболочкой" Exd
Корпус из алюминиевого сплава
| ПЛАЗМА-Ех-МК-А-С-12/24-К | Световое табло, Uпит. 12-30В, 260mA,Т.окр. среды -550…+700, 1ExdIIBT6, IP67, цвет надписи - любой , штуцер под кабель, 340x180x50mm, 5,5кг, корпус из алюминиевого сплава | 13462.1
| ПЛАЗМА-Ех-МК-А-С-12/24-Т | Световое табло, Uпит. 12-30В, 260mA, Т.окр. среды -550…+700, 1ExdIIBT6, IP67,цвет надписи - любой , штуцер под трубу G 3/4 либо G 1/2 , 340x180x50mm, 5,5кг, корпус из алюминиевого сплава | 13616.6
| ПЛАЗМА-Ех-МК-А-С-12/24-Б | Световое табло, Uпит. 12-30В, 260mA, Т.окр. среды -550…+700, 1ExdIIBT6, IP67, цвет надписи - любой , штуцер под бронекабель , 340x180x50mm, 5,5кг, корпус из алюминиевого сплава | 14008
| ПЛАЗМА-Ех-МК-А-С-220-К | Световое табло, Uпит. 220В, 300mA,Т.окр. среды -550…+700, 1ExdIIBT6, IP67, цвет надписи - любой , штуцер под кабель, 340x180x50mm, 5,5кг, корпус из алюминиевого сплава | 14584.8
| ПЛАЗМА-Ех-МК-А-С-220-Т | Световое табло, Uпит. 220 В, 300mA, Т.окр. среды -550…+700, 1ExdIIBT6, IP67 цвет надписи - любой , штуцер под трубу G 3/4 либо G 1/2 , 340x180x50mm, 5,5кг, корпус из алюминиевого сплава | 14677.5
| ПЛАЗМА-Ех-МК-А-С-220-Б | Световое табло, Uпит. 220В, 300mA, Т.окр. среды -550…+700, 1ExdIIBT6, IP67, цвет надписи - любой , штуцер под бронекабель , 340x180x50mm, 5,5кг, корпус из алюминиевого сплава | 15171.9
| ПЛАЗМА-Ех-МК-А-СЗ-12/24/220-К | Светозвуковое табло, Uпит. 12-30В или 220В, 300mA, 105 дБ., Т.окр. Среды -400…+700, 1ExdIIBT6, IP67, цвет надписи - любой , штуцер под кабель, 340x180x50mm, 5,5кг, корпус из алюминиевого сплава | 16191.6
| ПЛАЗМА-Ех-МК-А-СЗ-12/24/220-Т | Светозвуковое табло, Uпит. 12-30В или 220В, 300mA, 105 дБ., Т.окр. Среды -40…+70,1ExdIIBT6, IP67,цвет надписи - любой, штуцер под трубу G 3/4 либо G1/2, 340x180x50mm, 5,5кг,корпус из алюминиевого сплава | 16315.2
| ПЛАЗМА-Ех-МК-А-СЗ-12/24/220-Б | Светозвуковое табло, Uпит. 12-30В или 220В, 300mA,105 дБ., Т.окр. Среды -40…+70,1ExdIIBT6, IP67, цвет надписи - любой , штуцер под бронекабель , 340x180x50mm, 5,5кг, корпус из алюминиевого сплава | 16706.6
Корпус из коррозионостойкой стали 12Х18Н10Т
| ПЛАЗМА-Ех-МК-Н-С-12/24-К | Световое табло, Uпит. 12-30В, 260mA, Т.окр. среды -550…+700, 1ExdIIBT6, IP67,цвет надписи - любой , штуцер под кабель, 340x180x50mm, 5,5кг, корпус из коррозионостойкой стали 12Х18Н10Т | 24472.8
| ПЛАЗМА-Ех-МК-Н-С-12/24-Т | Световое табло, Uпит. 12-30В, 260mA Т.окр. среды -550…+700,1ExdIIBT6, IP67, цвет надписи - любой , штуцер под трубу G 3/4 либо G 1/2 , 340x180x50mm, 5,5кг, корпус из коррозионостойкой стали 12Х18Н10Т | 24797.25
| ПЛАЗМА-Ех-МК-Н-С-12/24-Б | Световое табло, Uпит. 12-30В, 260mA, Т.окр. среды -550…+700, цвет надписи - любой , штуцер под бронекабель , 340x180x50mm, 5,5кг, корпус из коррозионостойкой стали 12Х18Н10Т | 25328.73
| ПЛАЗМА-Ех-МК-Н-С-220-К | Световое табло, Uпит. 220В, 300mA, Т.окр. среды -550…+700, 1ExdIIBT6, IP67,цвет надписи - любой , штуцер под кабель, 340x180x50mm, 5,5кг | 25564.6
| ПЛАЗМА-Ех-МК-Н-С-220-Т | Световое табло, Uпит. 220 В, 300mA,Т.окр. среды -550…+700, 1ExdIIBT6, IP67,цвет надписи - любой , штуцер под трубу G 3/4 либо G 1/2 , 340x180x50mm, 5,5кг, корпус из коррозионостойкой стали 12Х18Н10Т | 25822.1
| ПЛАЗМА-Ех-МК-Н-С-220-Б | Световое табло, Uпит. 220В, 300mA, Т.окр. среды -550…+700, 1ExdIIBT6, IP67,цвет надписи - любой , штуцер под бронекабель , 340x180x50mm, 5,5кг, корпус из коррозионостойкой стали 12Х18Н10Т | 26311.35
| ПЛАЗМА-Ех-МК-Н-СЗ-12/24/220-К | Светозвуковое табло, Uпит. 12-30В или 220В, 300mA, 105 дБ., Т.окр. Среды -400…+700, 1ExdIIBT6, IP67,раздельное включение светового и звукового оповещения,цвет надписи - любой , штуцер под кабель, 340x180x50mm, 5,5кг, корпус из коррозионостойкой стали 12Х18Н10Т | 27104.45
| ПЛАЗМА-Ех-МК-Н-СЗ-12/24/220-Т | Светозвуковое табло, Uпит. 12-30В или 220В, 300mA, 105 дБ., Т.окр. Среды -40…+70,1ExdIIBT6, IP67, раздельное включение светового и звукового оповещения, цвет надписи - любой , штуцер под трубу G 3/4 либо G 1/2 , 340x180x50mm, 5,5кг, корпус из коррозионостойкой стали 12Х18Н10Т | 27359.89
| ПЛАЗМА-Ех-МК-Н-СЗ-12/24/220-Б | Светозвуковое табло, Uпит. 12-30В или 220В, 300mA, 105 дБ., Т.окр. Среды -400…+70,1ExdIIBT6, IP67, раздельное включение светового и звукового оповещения, цвет надписи - любой , штуцер под бронекабель , 340x180x50mm, 5,5кг, корпус из коррозионостойкой стали 12Х18Н10Т | 27902.7
Световые и светозвуковые табло серии СКОПА
1 | СКОПА (СОВА) | Надписи и знаки стандартные, специальные под заказ, Uпит. 12/24В, Т окр. среды -400С +550С , 1ExmIIT6, IP54 | 7788
2 | СКОПА-С (СОВА-С) | Надписи и знаки стандартные, специальные под заказ, Uпит. 12/24В, Т окр. среды -550С +550С, 1ExmIIT6, IP54 | 8496
3 | СКОПА-З (СОВА-З) | Светозвуковое табло. Надписи и знаки стандартные, специальные под заказ, Uпит. 12/24В, 100дБ, Т окр. среды -550С +550С, 1ExibmIIBT6, IP54 | 8968
Световые и светозвуковые табло серии ЭКРАН
4 | Экран-ИНФО 12-24V | Светозвуковое табло динамическое (статическая или мигающая надпись, бегущая строка), =12-24, 0,5 или 0,1 А, 85дБ, Токр.ср. -55…+75С, 453х226х155 мм, 1Exdmb[ib]IICT4 Х, IP65 | 19202
| Экран-ИНФО 220V | Светозвуковое табло динамическое (статическая или мигающая надпись, бегущая строка), ~ 220В, 0,5 или 0,1 А, 85дБ, Токр.ср. -55…+75С, 453х226х155 мм, 1Exdmb[ib]IICT4 Х, IP65 | 20500
| ПИ1 | Преобразователь USB ↔ RS-485 | 1030
| ПИ2 | Гальванический развязанный преобразователь USB ↔ RS-485 | 1480
| УУО | Выносное устройство управления | 3500
| Программирование надписи |  | 100
5 | ЭКРАН-СЗ (компл. 01) | Светозвуковое табло, Uпит. 12-24В, 300mA, 96дБ, Tокр. среды -550…+850, 1Exm[ib]IICT4X, IP65 | 7988
| ЭКРАН-СЗ (компл. 02) | С встроенным информационным сигналом "Автоматика отключена" | 8701
6 | ЭКРАН-С (компл. 01) | Световое табло, Uпит. 12-24В, 300mA, Токр. среды -550…+850, 1Exm[ib]IICT4X, IP65 | 7208
| ЭКРАН-С (компл. 02) | С встроенным информационным сигналом "Автоматика отключена" | 7951
7 | ЭКРАН-СУ | Световой указатель "ВЫХОД" и т.п. с постоянным свечением, Uпит. 12-24В, 300mA, Токр. среды -550…+850, 1Exm[ib]IICT4X, IP65 | 7208
| Кабель к табло "ЭКРАН" | Дополнительный кабель к табло "ЭКРАН", м | 125
Световые и светозвуковые табло серии СФЕРА
8 | СФЕРА ВЗ, компл.01 | Световое табло, Uпит. =12-30В, 120mA, Tокр. среды -55°…+85°, 1Ехеm[ib]IICT4Х, IP65 | 6450
| СФЕРА ВЗ, компл.02 | Световое табло, Uпит. ~220В, 200mA, Tокр. среды -55°…+85°, 1Ехеm[ib]IICT4Х, IP65 | 7080
| СФЕРА ВЗ, компл.03 | Светозвуковое табло, Uпит. ~220В или =12-30В, 160/240 mA, 100дБ, Tокр. среды -55°…+85°, 1Ехеm[ib]IICT4Х, IP65 | 7500
| СФЕРА ВЗ, компл.04 | Световое табло, Uпит. ~220В или =12-30В, 180/230 mA, 100дБ, встр. АКБ, Tокр. среды -40°…+85°, 1Ехеm[ib]IICT4Х, IP65 | 8450
Светозвуковое табло ФИЛИН-Т, 1ExdIIBT6X, IP65
Корпус из алюминиевого сплава
1 | ФИЛИН-Т-12-А-К | Светозвуковое табло, Uпит. 12-26В, Токр. среды -550…+700, цвет надписи - красный, штуцер под кабель, 400x180x100mm, 5,5кг | 15482.544
| ФИЛИН-Т-12-А-TG3/4 | Светозвуковое табло, Uпит. 12-26В, Токр. среды -550…+700, цвет надписи - красный, штуцер под трубу G 3/4", 400x180x100mm, 5,5кг | 15680.784
| ФИЛИН-Т-12-А-Б | Светозвуковое табло, Uпит. 12-26В, Токр. среды -550…+700, цвет надписи - красный, штуцер под бронекабель, 400x180x100mm, 5,5кг | 15928.584
2 | ФИЛИН-Т-220-А-К | Светозвуковое табло, Uпит. ~220В, Токр. среды -550…+700, цвет надписи - красный, штуцер под кабель, 400x180x100mm, 5,5кг | 16641.009
| ФИЛИН-Т-220-А-TG3/4 | Светозвуковое табло, Uпит. ~220В, Токр. среды -550…+700, цвет надписи - красный, штуцер под трубу G 3/4", 400x180x100mm, 5,5кг | 16839.249
| ФИЛИН-Т-220-А-Б | Светозвуковое табло, Uпит. ~220В, Токр. среды -550…+700, цвет надписи - красный, штуцер под бронекабель, 400x180x100mm, 5,5кг | 17087.049
3 | ФИЛИН-Т Охр.1-12-А-К | Светозвуковое табло, Uпит. 12-26В, Токр. среды -550…+700, раздельное включение светового и звукового оповещения, цвет надписи - красный, штуцер под кабель, 400x180x100mm, 5,5кг | 16095.849
| ФИЛИН-Т Охр.1 -12-А-TG3/4 | Светозвуковое табло, Uпит. 12-26В, Токр. среды -550…+700, раздельное включение светового и звукового оповещения, цвет надписи - красный, штуцер под трубу G 3/4", 400x180x100mm, 5,5кг | 16294.089
| ФИЛИН-Т Охр.1 -12-А-Б | Светозвуковое табло, Uпит. 12-26В, Токр. среды -550…+700, раздельное включение светового и звукового оповещения, цвет надписи - красный, штуцер под бронекабель, 400x180x100mm, 5,5кг | 16541.889
Корпус из коррозионостойкой стали 12Х18Н10Т
1 | ФИЛИН-Т-12-Н-К | Светозвуковое табло, Uпит. 12-26В, Токр. среды -550…+700, цвет надписи - красный, штуцер под кабель, 400x180x100mm, 5,5кг | 28034.853
| ФИЛИН-Т-12-Н-TG3/4 | Светозвуковое табло, Uпит. 12-26В, Токр. среды -550…+700, цвет надписи - красный, штуцер под трубу G 3/4", 400x180x100mm, 5,5кг | 28332.213
| ФИЛИН-Т-12-Н-Б | Светозвуковое табло, Uпит. 12-26В, Токр. среды -550…+700, цвет надписи - красный, штуцер под бронекабель, 400x180x100mm, 5,5кг | 28753.473
2 | ФИЛИН-Т-220-Н-К | Светозвуковое табло, Uпит. ~220В, Токр. среды -550…+700, цвет надписи - красный, штуцер под кабель, 400x180x100mm, 5,5кг | 29354.388
| ФИЛИН-Т-220-Н-TG3/4 | Светозвуковое табло, Uпит. ~220В, Токр. среды -550…+700, цвет надписи - красный, штуцер под трубу G 3/4", 400x180x100mm, 5,5кг | 29651.748
| ФИЛИН-Т-220-Н-Б | Светозвуковое табло, Uпит. ~220В, Токр. среды -550…+700, цвет надписи - красный, штуцер под бронекабель, 400x180x100mm, 5,5кг | 30073.008
3 | ФИЛИН-Т Охр.1-12-Н-К | Светозвуковое табло, Uпит. 12-26В, Токр. среды -550…+700, раздельное включение светового и звукового оповещения, цвет надписи - красный, штуцер под кабель, 400x180x100mm, 5,5кг | 28648.158
| ФИЛИН-Т Охр.1 -12-Н-TG3/4 | Светозвуковое табло, Uпит. 12-26В, Токр. среды -550…+700, раздельное включение светового и звукового оповещения, цвет надписи - красный, штуцер под трубу G 3/4", 400x180x100mm, 5,5кг | 28945.518
| ФИЛИН-Т Охр.1 -12-Н-Б | Светозвуковое табло, Uпит. 12-26В, Токр. среды -550…+700, раздельное включение светового и звукового оповещения, цвет надписи - красный, штуцер под бронекабель, 400x180x100mm, 5,5кг | 29366.778
Световые и светозвуковые табло ФИЛИН-Т-М и ФИЛИН-Т-Б
| Филин-Т-М-12 | Светозвуковое табло, размер экрана 240х90. Uпит. 10,8-28В, Токр. среды -550…+700, 1ExmadIIBT6X | 7681.8
| Филин-Т-М-220 | Светозвуковое табло, размер экрана 240х90. Uпит. 220В, Токр. среды -550…+700, 1ExmadIIBT6X | 8767.164
| Филин-Т-Б-12 | Светозвуковое табло, размер экрана 380х140. Uпит. 10,8-28В, Токр. среды -550…+700, 1ExmadIIBT6X | 9671.634
| Филин-Т-Б-220 | Светозвуковое табло, размер экрана 380х140. Uпит. 220В, Токр. среды -550…+700, 1ExmadIIBT6X | 10875.942
| Филин-Т-М-12 БЗ | Световое табло, размер экрана 240х90. Uпит. 10,8-28В, Токр. среды -550…+700, 1ExmaIIBT6X | 6928.488
| Филин-Т-М-220 БЗ | Световое табло, размер экрана 240х90. Uпит. 220В, Токр. среды -550…+700, 1ExmaIIBT6X | 8007.657
| Филин-Т-Б-12 БЗ | Световое табло, размер экрана 380х140. Uпит. 10,8-28В, Токр. среды -550…+700, 1ExmaIIBT6X | 8817.963
| Филин-Т-Б-220 БЗ | Световое табло, размер экрана 380х140. Uпит. 220В, Токр. среды -550…+700, 1ExmaIIBT6X | 10107.762
Табло взрывозащищенное СФЕРА МК 1ExdIIBT6
Корпус из алюминиевого сплава
| СФЕРА МК (компл.1)-А-К, | Световое табло, Uпит. 12-30В, 260mA,Т.окр. среды -550…+700, 1ExdIIBT6, IP67, цвет надписи - любой , штуцер под кабель, 340x180x50mm, 5,5кг, корпус из алюминиевого сплава | 13070
| СФЕРА МК (компл.1)-А-Т, | Световое табло, Uпит. 12-30В, 260mA, Т.окр. среды -550…+700, 1ExdIIBT6, IP67,цвет надписи - любой , штуцер под трубу G 3/4 либо G 1/2 , 340x180x50mm, 5,5кг, корпус из алюминиевого сплава | 13220
| СФЕРА МК (компл.1)-А-Б, | Световое табло, Uпит. 12-30В, 260mA, Т.окр. среды -550…+700, 1ExdIIBT6, IP67, цвет надписи - любой , штуцер под бронекабель , 340x180x50mm, 5,5кг, корпус из алюминиевого сплава | 13600
| СФЕРА МК (компл.2)-А-К, | Световое табло, Uпит. 220В, 300mA,Т.окр. среды -550…+700, 1ExdIIBT6, IP67, цвет надписи - любой , штуцер под кабель, 340x180x50mm, 5,5кг, корпус из алюминиевого сплава | 14160
| СФЕРА МК (компл.2)-А-Т, | Световое табло, Uпит. 220 В, 300mA, Т.окр. среды -550…+700, 1ExdIIBT6, IP67 цвет надписи - любой , штуцер под трубу G 3/4 либо G 1/2 , 340x180x50mm, 5,5кг, корпус из алюминиевого сплава | 14250
| СФЕРА МК (компл.2)-А-Б, | Световое табло, Uпит. 220В, 300mA, Т.окр. среды -550…+700, 1ExdIIBT6, IP67, цвет надписи - любой , штуцер под бронекабель , 340x180x50mm, 5,5кг, корпус из алюминиевого сплава | 14730
| СФЕРА МК (компл.3)-А-К, | Светозвуковое табло, Uпит. 12-30В или 220В, 300mA, 105 дБ., Т.окр. Среды -400…+700, 1ExdIIBT6, IP67, цвет надписи - любой , штуцер под кабель, 340x180x50mm, 5,5кг, корпус из алюминиевого сплава | 15720
| СФЕРА МК (компл.3)-А-Т, | Светозвуковое табло, Uпит. 12-30В или 220В, 300mA, 105 дБ., Т.окр. Среды -40…+70,1ExdIIBT6, IP67,цвет надписи - любой, штуцер под трубу G 3/4 либо G1/2, 340x180x50mm, 5,5кг,корпус из алюминиевого сплава | 15840
| СФЕРА МК (компл.3)-А-Б, | Светозвуковое табло, Uпит. 12-30В или 220В, 300mA,105 дБ., Т.окр. Среды -40…+70,1ExdIIBT6, IP67, цвет надписи - любой , штуцер под бронекабель , 340x180x50mm, 5,5кг, корпус из алюминиевого сплава | 16220
Корпус из коррозионостойкой стали 12Х18Н10Т
| СФЕРА МК (компл.1)-Н-К, | Световое табло, Uпит. 12-30В, 260mA, Т.окр. среды -550…+700, 1ExdIIBT6, IP67,цвет надписи - любой , штуцер под кабель, 340x180x50mm, 5,5кг, корпус из коррозионостойкой стали 12Х18Н10Т | 23760
| СФЕРА МК (компл.1)-Н-Т, | Световое табло, Uпит. 12-30В, 260mA Т.окр. среды -550…+700,1ExdIIBT6, IP67, цвет надписи - любой , штуцер под трубу G 3/4 либо G 1/2 , 340x180x50mm, 5,5кг, корпус из коррозионостойкой стали 12Х18Н10Т | 24075
| СФЕРА МК (компл.1)-Н-Б, | Световое табло, Uпит. 12-30В, 260mA, Т.окр. среды -550…+700, цвет надписи - любой , штуцер под бронекабель , 340x180x50mm, 5,5кг, корпус из коррозионостойкой стали 12Х18Н10Т | 24591
| СФЕРА МК (компл.2)-Н-К, | Световое табло, Uпит. 220В, 300mA, Т.окр. среды -550…+700, 1ExdIIBT6, IP67,цвет надписи - любой , штуцер под кабель, 340x180x50mm, 5,5кг | 24820
| СФЕРА МК (компл.2)-Н-Т | Световое табло, Uпит. 220 В, 300mA,Т.окр. среды -550…+700, 1ExdIIBT6, IP67,цвет надписи - любой , штуцер под трубу G 3/4 либо G 1/2 , 340x180x50mm, 5,5кг, корпус из коррозионостойкой стали 12Х18Н10Т | 25070
| СФЕРА МК (компл.2)-Н-Б, | Световое табло, Uпит. 220В, 300mA, Т.окр. среды -550…+700, 1ExdIIBT6, IP67,цвет надписи - любой , штуцер под бронекабель , 340x180x50mm, 5,5кг, корпус из коррозионостойкой стали 12Х18Н10Т | 25545
| СФЕРА МК (компл.3)-Н-К, | Светозвуковое табло, Uпит. 12-30В или 220В, 300mA, 105 дБ., Т.окр. Среды -400…+700, 1ExdIIBT6, IP67,раздельное включение светового и звукового оповещения,цвет надписи - любой , штуцер под кабель, 340x180x50mm, 5,5кг, корпус из коррозионостойкой стали 12Х18Н10Т | 26315
| СФЕРА МК (компл.3)-Н-Т, | Светозвуковое табло, Uпит. 12-30В или 220В, 300mA, 105 дБ., Т.окр. Среды -40…+70,1ExdIIBT6, IP67, раздельное включение светового и звукового оповещения, цвет надписи - любой , штуцер под трубу G 3/4 либо G 1/2 , 340x180x50mm, 5,5кг, корпус из коррозионостойкой стали 12Х18Н10Т | 26563
| СФЕРА МК (компл.3)-Н-Б, | Светозвуковое табло, Uпит. 12-30В или 220В, 300mA, 105 дБ., Т.окр. Среды -400…+70,1ExdIIBT6, IP67, раздельное включение светового и звукового оповещения, цвет надписи - любой , штуцер под бронекабель , 340x180x50mm, 5,5кг, корпус из коррозионостойкой стали 12Х18Н10Т | 27090
Световое табло ТСВ - 1, 1ExdIIBT6X, IP65
Корпус из алюминиевого сплава
1 | ТСВ-1-12-А-К-З/Ч | Световое табло, Uпит. 12-26В, Токр. среды -550…+700, цвет надписи - зеленый (синий), штуцер под кабель, 400x180x100mm, 5,5кг | 14664.804
| ТСВ-1-12-А-ТG3/4-З/Ч | Световое табло, Uпит. 12-26В, Токр. среды -550…+700, цвет надписи - зеленый (синий), штуцер под трубу G 3/4", 400x180x100mm, 5,5кг | 14882.868
| ТСВ-1-12-А-Б-З/Ч | Световое табло, Uпит. 12-26В, Токр. среды -550…+700, цвет надписи - зеленый (синий), штуцер под бронекабель, 400x180x100mm, 5,5кг | 15155.448
2 | ТСВ-1-12-А-К-Б/Ч | Световое табло, Uпит. 12-26В, Токр. среды -550…+700, цвет надписи - белый, штуцер под кабель, 400x180x100mm, 5,5кг | 14583.03
| ТСВ-1-12-А-ТG3/4-Б/Ч | Световое табло, Uпит. 12-26В, Токр. среды -550…+700, цвет надписи - белый, штуцер под трубу G 3/4", 400x180x100mm, 5,5кг | 14801.094
| ТСВ-1-12-А-Б-Б/Ч | Световое табло, Uпит. 12-26В, Токр. среды -550…+700, цвет надписи - белый, штуцер под бронекабель, 400x180x100mm, 5,5кг | 15073.674
3 | ТСВ-1-12-А-К-К/Ч | Световое табло, Uпит. 12-26В, Токр. среды -550…+700, цвет надписи - красный (желтый), штуцер под кабель, 400x180x100mm, 5,5кг | 13579.44
| ТСВ-1-12-А-ТG3/4-К/Ч | Световое табло, Uпит. 12-26В, Токр. среды -550…+700, цвет надписи - красный (желтый), штуцер под трубу G 3/4", 400x180x100mm, 5,5кг | 13797.504
| ТСВ-1-12-А-Б-К/Ч | Световое табло, Uпит. 12-26В, Токр. среды -550…+700, цвет надписи - красный (желтый), штуцер под бронекабель, 400x180x100mm, 5,5кг | 14070.084
4 | ТСВ-1-220-А-К-З/Ч | Световое табло, Uпит. 220В, Токр. среды -550…+700, цвет надписи - зеленый (синий), штуцер под кабель, 400x180x100mm, 5,5кг | 15755.124
| ТСВ-1-220-А-ТG3/4-З/Ч | Световое табло, Uпит. 220В, Токр. среды -550…+700, цвет надписи - зеленый (синий), штуцер под трубу G 3/4", 400x180x100mm, 5,5кг | 15973.188
| ТСВ-1-220-А-Б-З/Ч | Световое табло, Uпит. 220В, Токр. среды -550…+700, цвет надписи - зеленый (синий), штуцер под бронекабель, 400x180x100mm, 5,5кг | 16245.768
5 | ТСВ-1-220-А-К-Б/Ч | Световое табло, Uпит. 220В, Токр. среды -550…+700, цвет надписи - белый, штуцер под кабель, 400x180x100mm, 5,5кг | 15648.57
| ТСВ-1-220-А-ТG3/4-Б/Ч | Световое табло, Uпит. 220В, Токр. среды -550…+700, цвет надписи - белый, штуцер под трубу G 3/4", 400x180x100mm, 5,5кг | 15867.873
| ТСВ-1-220-А-Б-Б/Ч | Световое табло, Uпит. 220В, Токр. среды -550…+700, цвет надписи - белый, штуцер под бронекабель, 400x180x100mm, 5,5кг | 16140.453
6 | ТСВ-1-220-А-К-К/Ч | Световое табло, Uпит. 220В, Токр. среды -550…+700, цвет надписи - красный (желтый), штуцер под кабель, 400x180x100mm, 5,5кг | 14599.137
| ТСВ-1-220-А-ТG3/4-К/Ч | Световое табло, Uпит. 220В, Токр. среды -550…+700, цвет надписи - красный (желтый), штуцер под трубу G 3/4", 400x180x100mm, 5,5кг | 14817.201
| ТСВ-1-220-А-Б-К/Ч | Световое табло, Uпит. 220В, Токр. среды -550…+700, цвет надписи - красный (желтый), штуцер под бронекабель, 400x180x100mm, 5,5кг | 15091.02
Корпус из коррозионостойкой стали 12Х18Н10Т
1 | ТСВ-1-12-Н-К-З/Ч | Световое табло, Uпит. 12-26В, Токр. среды -550…+700, цвет надписи - зеленый (синий), штуцер под кабель, 400x180x100mm, 5,5кг | 26619.915
| ТСВ-1-12-Н-ТG3/4-З/Ч | Световое табло, Uпит. 12-26В, Токр. среды -550…+700, цвет надписи - зеленый (синий), штуцер под трубу G 3/4", 400x180x100mm, 5,5кг | 26947.011
| ТСВ-1-12-Н-Б-З/Ч | Световое табло, Uпит. 12-26В, Токр. среды -550…+700, цвет надписи - зеленый (синий), штуцер под бронекабель, 400x180x100mm, 5,5кг | 27407.919
2 | ТСВ-1-12-Н-К-Б/Ч | Световое табло, Uпит. 12-26В, Токр. среды -550…+700, цвет надписи - белый, штуцер под кабель, 400x180x100mm, 5,5кг | 26497.254
| ТСВ-1-12-Н-ТG3/4-Б/Ч | Световое табло, Uпит. 12-26В, Токр. среды -550…+700, цвет надписи - белый, штуцер под трубу G 3/4", 400x180x100mm, 5,5кг | 26824.35
| ТСВ-1-12-Н-Б-Б/Ч | Световое табло, Uпит. 12-26В, Токр. среды -550…+700, цвет надписи - белый, штуцер под бронекабель, 400x180x100mm, 5,5кг | 27287.736
3 | ТСВ-1-12-Н-К-К/Ч | Световое табло, Uпит. 12-26В, Токр. среды -550…+700, цвет надписи - красный (желтый), штуцер под кабель, 400x180x100mm, 5,5кг | 25107.096
| ТСВ-1-12-Н-ТG3/4-К/Ч | Световое табло, Uпит. 12-26В, Токр. среды -550…+700, цвет надписи - красный (желтый), штуцер под трубу G 3/4", 400x180x100mm, 5,5кг | 25434.192
| ТСВ-1-12-Н-Б-К/Ч | Световое табло, Uпит. 12-26В, Токр. среды -550…+700, цвет надписи - красный (желтый), штуцер под бронекабель, 400x180x100mm, 5,5кг | 25900.056
4 | ТСВ-1-220-Н-К-З/Ч | Световое табло, Uпит. 220В, Токр. среды -550…+700, цвет надписи - зеленый (синий), штуцер под кабель, 400x180x100mm, 5,5кг | 27919.626
| ТСВ-1-220-Н-ТG3/4-З/Ч | Световое табло, Uпит. 220В, Токр. среды -550…+700, цвет надписи - зеленый (синий), штуцер под трубу G 3/4", 400x180x100mm, 5,5кг | 28247.961
| ТСВ-1-220-Н-Б-З/Ч | Световое табло, Uпит. 220В, Токр. среды -550…+700, цвет надписи - зеленый (синий), штуцер под бронекабель, 400x180x100mm, 5,5кг | 28712.586
5 | ТСВ-1-220-Н-К-Б/Ч | Световое табло, Uпит. 220В, Токр. среды -550…+700, цвет надписи - белый, штуцер под кабель, 400x180x100mm, 5,5кг | 27813.072
| ТСВ-1-220-Н-ТG3/4-Б/Ч | Световое табло, Uпит. 220В, Токр. среды -550…+700, цвет надписи - белый, штуцер под трубу G 3/4", 400x180x100mm, 5,5кг | 28141.407
| ТСВ-1-220-Н-Б-Б/Ч | Световое табло, Uпит. 220В, Токр. среды -550…+700, цвет надписи - белый, штуцер под бронекабель, 400x180x100mm, 5,5кг | 28604.793
6 | ТСВ-1-220-Н-К-К/Ч | Световое табло, Uпит. 220В, Токр. среды -550…+700, цвет надписи - красный (желтый), штуцер под кабель, 400x180x100mm, 5,5кг | 26443.977
| ТСВ-1-220-Н-ТG3/4-К/Ч | Световое табло, Uпит. 220В, Токр. среды -550…+700, цвет надписи - красный (желтый), штуцер под трубу G 3/4", 400x180x100mm, 5,5кг | 26769.834
| ТСВ-1-220-Н-Б-К/Ч | Световое табло, Uпит. 220В, Токр. среды -550…+700, цвет надписи - красный (желтый), штуцер под бронекабель, 400x180x100mm, 5,5кг | 27234.459
Световое табло ТСВ - 1-С для применения в условиях повышенной освещенности
Корпус из алюминиевого сплава
1 | ТСВ-1-C-12-А-К-З/Ч | Световое табло, Uпит. 12-26В, Токр. среды -550…+700, цвет надписи - зеленый (синий), штуцер под кабель, 400x180x100mm, 5,5кг | 18140.199
| ТСВ-1-С-12-А-ТG3/4-З/Ч | Световое табло, Uпит. 12-26В, Токр. среды -550…+700, цвет надписи - зеленый (синий), штуцер под трубу G 3/4", 400x180x100mm, 5,5кг | 18358.263
| ТСВ-1-С-12-А-Б-З/Ч | Световое табло, Uпит. 12-26В, Токр. среды -550…+700, цвет надписи - зеленый (синий), штуцер под бронекабель, 400x180x100mm, 5,5кг | 18630.843
2 | ТСВ-1-С-12-А-К-К/Ч | Световое табло, Uпит. 12-26В, Токр. среды -550…+700, цвет надписи - красный (желтый), штуцер под кабель, 400x180x100mm, 5,5кг | 17599.995
| ТСВ-1-С-12-А-ТG3/4-К/Ч | Световое табло, Uпит. 12-26В, Токр. среды -550…+700, цвет надписи - красный (желтый), штуцер под трубу G 3/4", 400x180x100mm, 5,5кг | 17819.298
| ТСВ-1-С-12-А-Б-К/Ч | Световое табло, Uпит. 12-26В, Токр. среды -550…+700, цвет надписи - красный (желтый), штуцер под бронекабель, 400x180x100mm, 5,5кг | 18091.878
3 | ТСВ-1-С-220-А-К-З/Ч | Световое табло, Uпит. 220В, Токр. среды -550…+700, цвет надписи - зеленый (синий), штуцер под кабель, 400x180x100mm, 5,5кг | 19230.519
| ТСВ-1-С-220-А-ТG3/4-З/Ч | Световое табло, Uпит. 220В, Токр. среды -550…+700, цвет надписи - зеленый (синий), штуцер под трубу G 3/4", 400x180x100mm, 5,5кг | 19448.583
| ТСВ-1-С-220-А-Б-З/Ч | Световое табло, Uпит. 220В, Токр. среды -550…+700, цвет надписи - зеленый (синий), штуцер под бронекабель, 400x180x100mm, 5,5кг | 19721.163
4 | ТСВ-1-С-220-А-К-К/Ч | Световое табло, Uпит. 220В, Токр. среды -550…+700, цвет надписи - красный (желтый), штуцер под кабель, 400x180x100mm, 5,5кг | 18619.692
| ТСВ-1-С-220-А-ТG3/4-К/Ч | Световое табло, Uпит. 220В, Токр. среды -550…+700, цвет надписи - красный (желтый), штуцер под трубу G 3/4", 400x180x100mm, 5,5кг | 18837.756
| ТСВ-1-С-220-А-Б-К/Ч | Световое табло, Uпит. 220В, Токр. среды -550…+700, цвет надписи - красный (желтый), штуцер под бронекабель, 400x180x100mm, 5,5кг | 19112.814
Корпус из коррозионостойкой стали 12Х18Н10Т
1 | ТСВ-1-С-12-Н-К-З/Ч | Световое табло, Uпит. 12-26В, Токр. среды -550…+700, цвет надписи - зеленый (синий), штуцер под кабель, 400x180x100mm, 5,5кг | 30095.31
| ТСВ-1-С-12-Н-ТG3/4-З/Ч | Световое табло, Uпит. 12-26В, Токр. среды -550…+700, цвет надписи - зеленый (синий), штуцер под трубу G 3/4", 400x180x100mm, 5,5кг | 30422.406
| ТСВ-1-С-12-Н-Б-З/Ч | Световое табло, Uпит. 12-26В, Токр. среды -550…+700, цвет надписи - зеленый (синий), штуцер под бронекабель, 400x180x100mm, 5,5кг | 30883.314
2 | ТСВ-1-С-12-Н-К-К/Ч | Световое табло, Uпит. 12-26В, Токр. среды -550…+700, цвет надписи - красный (желтый), штуцер под кабель, 400x180x100mm, 5,5кг | 29128.89
| ТСВ-1-С-12-Н-ТG3/4-К/Ч | Световое табло, Uпит. 12-26В, Токр. среды -550…+700, цвет надписи - красный (желтый), штуцер под трубу G 3/4", 400x180x100mm, 5,5кг | 29455.986
| ТСВ-1-С-12-Н-Б-К/Ч | Световое табло, Uпит. 12-26В, Токр. среды -550…+700, цвет надписи - красный (желтый), штуцер под бронекабель, 400x180x100mm, 5,5кг | 29921.85
3 | ТСВ-1-С-220-Н-К-З/Ч | Световое табло, Uпит. 220В, Токр. среды -550…+700, цвет надписи - зеленый (синий), штуцер под кабель, 400x180x100mm, 5,5кг | 31396.26
| ТСВ-1-С-220-Н-ТG3/4-З/Ч | Световое табло, Uпит. 220В, Токр. среды -550…+700, цвет надписи - зеленый (синий), штуцер под трубу G 3/4", 400x180x100mm, 5,5кг | 31723.356
| ТСВ-1-С-220-Н-Б-З/Ч | Световое табло, Uпит. 220В, Токр. среды -550…+700, цвет надписи - зеленый (синий), штуцер под бронекабель, 400x180x100mm, 5,5кг | 32189.22
4 | ТСВ-1-С-220-Н-К-К/Ч | Световое табло, Uпит. 220В, Токр. среды -550…+700, цвет надписи - красный (желтый), штуцер под кабель, 400x180x100mm, 5,5кг | 30467.01
| ТСВ-1-С-220-Н-ТG3/4-К/Ч | Световое табло, Uпит. 220В, Токр. среды -550…+700, цвет надписи - красный (желтый), штуцер под трубу G 3/4", 400x180x100mm, 5,5кг | 30791.628
| ТСВ-1-С-220-Н-Б-К/Ч | Световое табло, Uпит. 220В, Токр. среды -550…+700, цвет надписи - красный (желтый), штуцер под бронекабель, 400x180x100mm, 5,5кг | 31257.492
ГРОМКОГОВОРИТЕЛИ РУПОРНЫЕ
1 | ГРВ-07е-20, к.2 | Номинальное напряжение 100В, номинальная мощность 20Вт, полоса пропускания 0,38-3,5 кГц, штуцер под кабель или бронекабель - 12мм, -55…+55 ° С, 1ЕхdIIBT6 Х, IP56 | 8717
| ГРВ-07е-30, к.2 | Номинальное напряжение 100В, номинальная мощность 30Вт, полоса пропускания 0,38-3,5 кГц, штуцер под кабель или бронекабель - 12мм, -55…+55 ° С, 1ЕхdIIBT6 Х, IP56 | 11357
| ГРВ-07е-50, к.2 | Номинальное напряжение 100В, номинальная мощность 50Вт, полоса пропускания 0,38-3,5 кГц, штуцер под кабель или бронекабель - 12мм, -55…+55 ° С, 1ЕхdIIBT6 Х, IP56 | 15795
| ГРВ-07е-20, к.7 | Номинальное напряжение 100В, номинальная мощность 20Вт, полоса пропускания 0,38-3,5 кГц, штуцер под кабель или бронекабель - 15мм, -55…+55 ° С, 1ЕхdIIBT6 Х, IP56 | 8797
| ГРВ-07е-30, к.7 | Номинальное напряжение 100В, номинальная мощность 30Вт, полоса пропускания 0,38-3,5 кГц, штуцер под кабель или бронекабель - 15мм, -55…+55 ° С, 1ЕхdIIBT6 Х, IP56 | 11437
| ГРВ-07е-50, к.7 | Номинальное напряжение 100В, номинальная мощность 50Вт, полоса пропускания 0,38-3,5 кГц, штуцер под кабель или бронекабель - 15мм, -55…+55 ° С, 1ЕхdIIBT6 Х, IP56 | 15875
5 | ГРВ-25А-К | Корпус-алюминий, номинальное напряжение 30В или 120В, номинальная мощность 25Вт, полоса пропускания 0,4-3,2 кГц, штуцер тип К (под кабель), 1ExdIIBT6X, IP54 | 13083.84
| ГРВ-25А-Б | Корпус-алюминий, номинальное напряжение 30В или 120В, номинальная мощность 25Вт, полоса пропускания 0,4-3,2 кГц, штуцер тип Б (под бронекабель), 1ExdIIBT6X, IP54 | 13802.46
| Кабель для громкоговорителя ГРВ |  | 68.25
6 | 6ГРВ30 | Корпус- сталь, мощность 6Вт, диапазон частот 500-4000 Гц, 2ExedIIAT5 | 6566.4
| 10ГРВ30 | Корпус - силумин, мощность 10Вт, диапазон частот 500-4000 Гц, 2ExedIIВT5, IP66 | 11940
| ВТ20-100/30В | Предназначен для согласования аккустических систем с входным напряжением 30В, суммарной мощностью 20Вт с трансляционной линией 100В | 777.6
СИСТЕМЫ ВИДЕОНАБЛЮДЕНИЯ
Видеокамеры взрывозащищенные серии Беркут-Ех
1 | Беркут-Ех-ЦВ-(3,6/6,0/8,0/12,0)-КМ | Взрывозащищенная 1ExdIIBT6 / РВExdI, цветная, 1/3", 520 ТВЛ, 1 люкс, объектив 3,6/6,0/8,0/12,0мм, +1…+50С, кабельный ввод под кабель + металлорукав | 14775.2
| Беркут-Ех-ЦВ-(3,6/6,0/8,0/12,0)-БК | Взрывозащищенная 1ExdIIBT6 / РВExdI, цветная, 1/3", 520 ТВЛ, 1 люкс, объектив 3,6/6,0/8,0/12,0мм, +1…+50С, кабельный ввод под кабель + металлорукав + бронекабель | 15435.2
2 | Беркут-Ех-ЧБ-(3,6/6,0/8,0/12,0)-КМ | Взрывозащищенная 1ExdIIBT6 / РВExdI, монохромная, 1/3", 580 ТВЛ, 0,005 люкс, объектив 3,6/6,0/8,0/12,0мм, +1…+50С, кабельный ввод под кабель + металлорукав | 12771
| Беркут-Ех-ЧБ-(3,6/6,0/8,0/12,0)-БК | Взрывозащищенная 1ExdIIBT6 / РВExdI, монохромная, 1/3", 580 ТВЛ, 0,005 люкс, объектив 3,6/6,0/8,0/12,0мм, +1…+50С, кабельный ввод под кабель + металлорукав + бронекабель | 13431
Оборудование передачи видеосигнала по витой паре Беркут-Ех-Транзит
| Беркут-Ех-Транзит | Передатчик видеосигнала по витой паре взрывозащищенный, до 2500 м (при активном приемнике), Uпит. 9…15В DC, 65мА, -40…+50С, 220х150х101 мм, 1ЕхdIIВT6 / РВЕхdI, IР66 | 13565.2
| Приемник AVT-RX462 | Активный одноканальный приемник видеосигнала. Дальность передачи при активных передатчиках - до 2500 м., при пассивных - до 1500 м. Защита по питанию, защита по входу "видео" , защита по линии, грозозащита. Подавление помех. Вход линии - под клеммы , выход видео - под BNC. Uпит. =9 ... 15В, 40 мА, 85х42х50 мм. | 3795
| Блок приема AVT-10RX342I | Активный 10-и канальный блок приема видеосигналов для установки в 19" стойку (высота - 2U). Дальность передачи при активных передатчиках - до 2500 м., при пассивных - до 1500 м. Uпит. ≈220В. | 42570
| Блок приема AVT-16RX342C | Активный 16-ти канальный блок приема видеосигналов в металлическом корпусе с блоком питания. Дальность передачи при активных передатчиках - до 2500 м., при пассивных - до 1500 м. Uпит. ≈220В, 450 х 302 х 57 мм. | 60705
| Блок приема AVT-16RX342I | Активный 16-и канальный блок приема видеосигналов для установки в 19" стойку (высота - 1U). Дальность передачи при активных передатчиках - до 2500 м., при пассивных - до 1500 м. Вход линий - под клеммы, выход видео - 16 BNC. Uпит. ≈220В. | 66825
| Жгут видео AVT-16XX17 | Жгут видео, длина 1 м с BNC- разъемами для AVT-16RX234C, AVT-16RX345C, AVT-16RX342C, AVT-32RX234C | 2925
| Панель AVT-10XX15I | Панель для монтажа до 10 одноканальных устройств в 19" стойку (высота 2U) | 1910
Устройство сбора и обработки видеоинформации Беркут-Концентратор
| Беркут-Концентратор | Устройство сбора и обработки видеоинформации, 15 IP видеокамер, Fast Ethernet 100 Мбит/с, передача по оптоволокну 50/125 мкм до 5 км, ИБП 230В, 3000ВА, 0…+40С, 624х600х560 мм, 79,5 кг | 165890
Видеокамеры пр-ва ЗАО "ЭРИДАН"
| ТВК-07-С | Термокожух, корпус сталь, 12-24В, УХЛ-4 от +1 до +50С,РВ ExdI/1ExdellCT6, IP67 | 36150
| ТВК-07-С | Термокожух, корпус сталь, 24В (DC), УХЛ-1 от -60 до +50С, 1ExdellCT6, IP67 | 37200
| ТВК-07-С | Термокожух, корпус сталь, 24В (AC), УХЛ-1 от -60 до +50С, 1ExdellCT6, IP67 | 37200
| ТВК-07-С | Термокожух, корпус сталь, 36В, УХЛ-4 от +1 до +50С,РВ ExdI/1ExdellCT6, IP67 | 36150
| ТВК-07-С | Термокожух, корпус сталь, 220В, УХЛ-1 от -60 до +50С, 1ExdellCT6, IP67 | 38880
| ТВК-07-С | Термокожух, корпус сталь, 220В, УХЛ-4 от +1 до +50С,РВ ExdI/1ExdellCT6, IP67 | 37830
| ТВК-07-С-ИК | Термокожух, корпус сталь, 12-24В, УХЛ-4 от +1 до +50С,РВ ExdI/1ExdellCT6, IP67 | 45850
| ТВК-07-С-ИК | Термокожух, корпус сталь, 24В (DC), УХЛ-1 от -60 до +50С, 1ExdellCT6, IP67 | 46900
| ТВК-07-С-ИК | Термокожух, корпус сталь, 24В (AC), УХЛ-1 от -60 до +50С, 1ExdellCT6, IP67 | 46900
| ТВК-07-С-ИК | Термокожух, корпус сталь, 36В, УХЛ-4 от +1 до +50С,РВ ExdI/1ExdellCT6, IP67 | 45850
| ТВК-07-С-ИК | Термокожух, корпус сталь, 220В, УХЛ-1 от -60 до +50С, 1ExdellCT6, IP67 | 48580
| ТВК-07-С-ИК | Термокожух, корпус сталь, 220В, УХЛ-4 от +1 до +50С,РВ ExdI/1ExdellCT6, IP67 | 47530
| ТВК-07-Н | Термокожух, корпус нерж. сталь, 12-24В, УХЛ-4 от +1 до +50С,РВ ExdI/1ExdellCT6, IP67 | 54800
| ТВК-07-Н | Термокожух, корпус нерж. сталь, 24В (DC), УХЛ-1 от -60 до +50С, 1ExdellCT6, IP67 | 55850
| ТВК-07-Н | Термокожух, корпус нерж. сталь, 24В (AC), УХЛ-1 от -60 до +50С, 1ExdellCT6, IP67 | 55850
| ТВК-07-Н | Термокожух, корпус нерж. сталь, 36В, УХЛ-4 от +1 до +50С,РВ ExdI/1ExdellCT6, IP67 | 54800
| ТВК-07-Н | Термокожух, корпус нерж. сталь, 220В, УХЛ-1 от -60 до +50С, 1ExdellCT6, IP67 | 57530
| ТВК-07-Н | Термокожух, корпус нерж. сталь, 220В, УХЛ-4 от +1 до +50С,РВ ExdI/1ExdellCT6, IP67 | 56480
| ТВК-07-Н-ИК | Термокожух, корпус нерж. сталь, 12-24В, УХЛ-4 от +1 до +50С,РВ ExdI/1ExdellCT6, IP67 | 64500
| ТВК-07-Н-ИК | Термокожух, корпус нерж. сталь, 24В (DC), УХЛ-1 от -60 до +50С, 1ExdellCT6, IP67 | 65252
| ТВК-07-Н-ИК | Термокожух, корпус нерж. сталь, 24В (AC), УХЛ-1 от -60 до +50С, 1ExdellCT6, IP67 | 65252
| ТВК-07-Н-ИК | Термокожух, корпус нерж. сталь, 36В, УХЛ-4 от +1 до +50С,РВ ExdI/1ExdellCT6, IP67 | 64500
| ТВК-07-Н-ИК | Термокожух, корпус нерж. сталь, 220В, УХЛ-1 от -60 до +50С, 1ExdellCT6, IP67 | 67230
| ТВК-07-Н-ИК | Термокожух, корпус нерж. сталь, 220В, УХЛ-4 от +1 до +50С,РВ ExdI/1ExdellCT6, IP67 | 66180
1 | ТВК-07-А | Термокожух, корпус алюм., 12-24В, УХЛ-4 от +1 до +50С, 1ExdmellCT6, IP67 | 43350
| ТВК-07-А | Термокожух, корпус алюм., 24В, УХЛ-1 от -60 до +50С, 1ExdmellCT6, IP67 | 44400
| ТВК-07-А | Термокожух, корпус алюм., 220В, УХЛ-1 от -60 до +50С, 1ExdmellCT6, IP67 | 46080
| ТВК-07-А | Термокожух, корпус алюм., 220В, УХЛ-4 от +1 до +50С, 1ExdmellCT6, IP67 | 45030
2 | ВК-2 | Видеокамера, ч/б, QN-B309 (LCL-903K) | 286
| ВК-3 | Видеокамера, цветная, QN-217HS (LCL-217HS) | 470
| ВК-4 | Видеокамера, цветная, день/ночь, QN-D196 (LCL-196) | 381
3 | ОБ2 | Объектив TG2616 AFCS, 2,6мм, для камер QN-B309, QN-217HS, QN-D196 | 179
| ОБ3 | Объектив TG0412 AFCS, 4мм, для камер QN-B309, QN-217HS, QN-D196 | 106
| ОБ4 | Объектив TG0812 AFCS, 8мм, для камер QN-B309, QN-217HS, QN-D196 | 96
| ОБ5 | Объектив TG4Z2813 AFCS, 2,8-12мм, для камер QN-B309, QN-217HS | 142
| ОБ6 | Объектив TAV308 DCIR, 3-8мм, для камер QN-B309, QN-D196 | 63
4 | ВП2 | AVT500. Расстояние передачи сигнала с грозозащитой, до 500м по витой паре | 107
МАТЕРИАЛЫ И ИЗДЕЛИЯ ДЛЯ МОНТАЖА
КОРОБКИ КОММУТАЦИОННЫЕ
Коммутационные изделия пр-ва компании "Эридан"
1 | ККВ-07е-П, к.1 | Коробка алюм. коммутационная взрывозащищенная проходная, 2 штуцера под трубу G1/2", температура эксплуатации от - 60°С до +70°С, IP67, 1ЕхdIICT6 | 1213
| ККВ-07е-У, к.1 | Коробка алюм. коммутационная взрывозащищенная угловая, 2 штуцера под трубу G1/2", температура эксплуатации от - 60°С до +70°С, IP67, 1ЕхdIICT6 | 1213
| ККВ-07е-Т, к.1 | Коробка алюм. коммутационная взрывозащищенная тройниковая, 3 штуцера под трубу G1/2", температура эксплуатации от - 60°С до +70°С, IP67, 1ЕхdIICT6 | 1348
| ККВ-07е-К , к.1 | Коробка алюм. коммутационная взрывозащищенная крестообразная, 4 штуцера под трубу G1/2", температура эксплуатации от - 60°С до +70°С, IP67, 1ЕхdIICT6 | 1484
2 | ККВ-07е-П, к.2 | Коробка алюм. коммутационная взрывозащищенная проходная, 2 штуцера под бронекабель или металлорукав, Ф брони до 12мм, температура эксплуатации от - 60°С до +70°С, IP67, 1ЕхdIICT6 | 1516
| ККВ-07е-У, к.2 | Коробка алюм. коммутационная взрывозащищенная угловая, 2 штуцера под бронекабель или металлорукав, Ф брони до 12мм, температура эксплуатации от - 60°С до +70°С, IP67, 1ЕхdIICT6 | 1516
| ККВ-07е-Т, к.2 | Коробка алюм. коммутационная взрывозащищенная тройниковая, 3 штуцера под бронекабель или металлорукав, Ф брони до 12мм, температура эксплуатации от - 60°С до +70°С, IP67, 1ЕхdIICT6 | 1804
| ККВ-07е-К, к.2 | Коробка алюм. коммутационная взрывозащищенная крестообразная, 4 штуцера под бронекабель или металлорукав, Ф брони до 12мм, температура эксплуатации от - 60°С до +70°С, IP67, 1ЕхdIICT6 | 2091
3 | ККВ-07е-П, к.7 | Коробка алюм. коммутационная взрывозащищенная проходная, 2 штуцера под бронекабель или металлорукав, Ф брони до 15мм, температура эксплуатации от - 60°С до +70°С, IP67, 1ЕхdIICT6 | 1596
| ККВ-07е-У, к.7 | Коробка алюм. коммутационная взрывозащищенная угловая, 2 штуцера под бронекабель или металлорукав, Ф брони до 15мм, температура эксплуатации от - 60°С до +70°С, IP67, 1ЕхdIICT6 | 1596
| ККВ-07е-Т, к.7 | Коробка алюм. коммутационная взрывозащищенная тройниковая, 3 штуцера под бронекабель или металлорукав, Ф брони до 15мм, температура эксплуатации от - 60°С до +70°С, IP67, 1ЕхdIICT6 | 1884
| ККВ-07е-К, к.7 | Коробка алюм. коммутационная взрывозащищенная крестообразная, 4 штуцера под бронекабель или металлорукав, Ф брони до 15мм, температура эксплуатации от - 60°С до +70°С, IP67, 1ЕхdIICT6 | 2171
Коммутационные изделия пр-ва компании "Спецприбор"
| КСРВ-2 | Коробка пластиковая на 2 ввода без штуцеров и клеммной колодки, IP67, 1ExdIIBT6 | 696.2
| КСРВ-3 | Коробка пластиковая на 3 ввода без штуцеров и клеммной колодки, IP67, 1ExdIIBT6 | 708
| КСРВ-4 | Коробка пластиковая на 4 ввода без штуцеров и клеммной колодки, IP67, 1ExdIIBT6 | 731.6
| КСРВ-2-К | Коробка пластиковая на 2 ввода без штуцеров, клеммная колодка на 8 контактов, IP67, 1ExdIIBT6 | 885
| КСРВ-3-К | Коробка пластиковая на 3 ввода без штуцеров, клеммная колодка на 16 контактов, IP67, 1ExdIIBT6 | 1026.6
| КСРВ-4-К | Коробка пластиковая на 4 ввода без штуцеров, клеммная колодка на 16 контактов, IP67, 1ExdIIBT6 | 1038.4
| Штуцер под трубу |  | 88.5
| Штуцер под бронекабель |  | 236
| замена ШТ на ШБ |  | 153.4
10 | УС-4Ех | Устройство соединительное 0ExibIICT6, IP65 | 395.316
11 | ВУУК-1КВ | Коробка стальная на 1 кабельный ввод, 1ExdIIBT4, IP66, (D=87mm), d-кабеля - 5-10mm. | 2976
| ВУУК-2КВ | Коробка стальная на 2 кабельных ввода, 1ExdIIBT4, IP66, (D=87mm), d-кабеля - 5-10mm. | 3224
| ВУУК-3КВ | Коробка стальная на 3 кабельных ввода, 1ExdIIBT4, IP66, (D=87mm), d-кабеля - 5-10mm. | 3596
| ВУУК-4КВ | Коробка стальная на 4 кабельных ввода, 1ExdIIBT4, IP66, (D=87mm), d-кабеля - 5-10mm. | 3968
| ВУУК-5КВ | Коробка стальная на 5 кабельных вводов, 1ExdIIBT4, IP66, (D=87mm), d-кабеля - 5-10mm. | 4340
| ВУУК-6КВ | Коробка стальная на 6 кабельных вводов, 1ExdIIBT4, IP66, (D=87mm), d-кабеля - 5-10mm. | 4836
| ВУУК-…-СВ | Доплата за исполнение с прозрачным смотровым окном D=50mm | 1488
| УКБК-15 | Устройство крепления бронированного кабеля, диаметры: по броне до 15мм; по изоляции - 5 … 10 мм | 434
| УКМ-10 | Устройство крепления металлорукава D=10 мм, диаметр кабеля по изоляции - 5 … 10 мм | 74.4
| УКМ-12 | Устройство крепления металлорукава D=12 мм, диаметр кабеля по изоляции - 5 … 10 мм | 74.4
12 | ККА-20 | Коробка алюминиевая, на 4 кабельных ввода G3/4", 1ExdIIBT6, IP54 | 276
| КТА-20 | Коробка алюминиевая, на 3 кабельных ввода G3/4", 1ExdIIBT6, IP54 | 270.25
| КПА-20 | Коробка алюминиевая, на 2 кабельных ввода G3/4", 1ExdIIBT6, IP54 | 264.5
| КТДА-20 | Коробка алюминиевая, на 3 кабельных ввода G3/4" с выходом в дно, 1ExdIIBT6, IP54 | 258.75
| КПДА-20 | Коробка алюминиевая, на 2 кабельных ввода G3/4" с выходом в дно, 1ExdIIBT6, IP54 | 250.7
13 | ККА-25 | Коробка алюминиевая, на 4 кабельных ввода G1", 1ExdIIBT6, IP54 | 362.25
| КТА-25 | Коробка алюминиевая, на 3 кабельных ввода G1", 1ExdIIBT6, IP54 | 356.5
| КПА-25 | Коробка алюминиевая, на 2 кабельных ввода G1", 1ExdIIBT6, IP54 | 350.75
| КТДА-25 | Коробка алюминиевая, на 3 кабельных ввода G1" с выходом в дно, 1ExdIIBT6, IP54 | 351.9
| КПДА-25 | Коробка алюминиевая, на 2 кабельных ввода G1" с выходом в дно, 1ExdIIBT6, IP54 | 345
| ККА-40 | Коробка алюминиевая, на 4 кабельных ввода, 1ExdIIBT6, IP54 | 517.5
| КТА-40 | Коробка алюминиевая, на 3 кабельных ввода, 1ExdIIBT6, IP54 | 511.75
| КПА-40 | Коробка алюминиевая, на 2 кабельных ввода, 1ExdIIBT6, IP54 | 494.5
| КТДА-40 | Коробка алюминиевая, на 3 кабельных ввода с выходом в дно, 1ExdIIBT6, IP54 | 534.75
| КПДА-40 | Коробка алюминиевая, на 2 кабельных ввода с выходом в дно, 1ExdIIBT6, IP54 | 517.5
14 | КВЭС | Коробка клеммная, 4 ввода, Т окр.ср. -60…+235С, IP67, 1ExdllCE4/T5/T6 | 10500
Коммутационные изделия пр-ва НПК ЭТАЛОН
| ЕхКСУВ-А-Т20-Б | Коробка алюминиевая тройниковая G 3/4" для монтажа бронированным кабелем, 5 пар зажимов 2,5 мм2. D=122 мм; Н=76мм, 1ЕхdIIBT6, IP65. | звоните
МОНТАЖНЫЕ МАТЕРИАЛЫ
1 | Труба гофрированная 15А | Нерж. сталь, диам. 15мм, длина бухты - 50м | 94
| Труба гофрированная 20А | Нерж. сталь, диам. 20мм, длина бухты - 30м | 166
2 | Муфта ВС15 | Труба-наружная резьба (папа), 15мм*1/2" | 88
| Муфта ВIС15 | Труба-внутренняя резьба (мама), 15мм* 1/2" | 99
| Муфта ВС20 | Труба-наружная резьба (папа), 20мм*3/4" | 142
| Муфта ВIС20 | Труба-внутренняя резьба (мама), 20мм*3/4" | 169
3 | Тройник ВТ15 | Труба-труба-труба, 15*15*15мм | 239
| Тройник ВТ20 | Труба-труба-труба, 20*20*20мм | 429
4 | Муфта BU15 | Труба-труба, 15*15мм | 128
| Муфта BU20 | Труба-труба, 20*20мм | 219
5 | Муфта с уменьшением BRS20*15 | Труба-труба, 20*15мм | 199
6 | Комплект уплотнительных колец | Рем. комплект, диаметр 15мм | 23
| Комплект уплотнительных колец | Рем. комплект, диаметр 20мм | 28
7 | Труборез для гофрированной трубы | Инструмент для резки труб диаметром 6-42мм | 1334
ФОНАРИ
Фонари взрывозащищенные пр-ва компании MICA (Финляндия)
4 | MICA IL-80 ATEX T4 | Фонарь ручной светодиодный взрывозащищенный. Время работы до 40 ч. 1ExibllCT4X, маркировка защиты от воспламенения горючей пыли DIP A21 TA80°C (ГОСТ), IP66 | 225.852
| MICA IL-80 ATEX EM T4 | Фонарь ручной светодиодный взрывозащищенный. Время работы до 40 ч. 1ExibllCT4X, маркировка защиты от воспламенения горючей пыли DIP A21 TA80°C (ГОСТ), IP66. Функция аварийного освещения. | 225.852
| MICA ILC-VAC | Зарядное устройство. Питание переменным током 85-264А и 47-63 Гц. | 106.436
| MICA ILC | Зарядное устройство. Питание постоянным током от сетевого адаптера MICA IL-2 или от аккумулятора транспортного средства 12…24В. | 83.072
| MICA ILC-LOC | Зарядное устройство. Питание постоянным током 18-60В | 132.396
| MICA IL-2 | Сетевой адаптер для зарядных устройств MICA на 12…24В | 20.768
5 | MICA HL-800 ATEX PP | Фонарь головной взрывозащищенный. Время работы до 3-х ч. Галогенная лампа 2,4Вт. Возможность замены аккум. во взрывоопасной зоне. 1ExibllCT4X/PBExibIX, маркировка защиты от воспламенения горючей пыли DIP A21 TA80°C (ГОСТ). | 198.594
| MICA HL-800 ATEX KP | Фонарь нашлемный взрывозащищенный. Время работы до 3-х ч. Галогенная лампа 2,4Вт. Возможность замены аккум. во взрывоопасной зоне. 1ExibllCT4X/PBExibIX, маркировка защиты от воспламенения горючей пыли DIP A21 TA80°C (ГОСТ). | 198.594
| MICA HC-41 | Зарядное устройство для одной аккумуляторной батареи | 59.708
| MICA HC-42 | Зарядное устройство для одновременной зарядки двух аккумуляторных батарей | 88.264
| MICA HB-800 | Аккумуляторная батарея, 1,35 А/ч. Встроенная защита от короткого замыкания | 31.152
6 | MICA ML-800 ATEX | Фонарь компактный светодиодный взрывозащищенный. Время работы более 7ч. Светодиод - 1 Вт. 1ExibllCT4X и маркировка защиты от воспламенения горючей пыли DIP A21 TA80°C (ГОСТ), IP66. | 170.038
| MICA ML-800 ATEX | Фонарь компактный светодиодный взрывозащищенный. Время работы более 7ч. Светодиод - 3Вт. 1ExibllCT4X и маркировка защиты от воспламенения горючей пыли DIP A21 TA80°C (ГОСТ), IP66. | 177.826
| MICA ML-800 ATEX EM | Фонарь компактный светодиодный взрывозащищенный. Время работы более 7ч. Светодиод - 1 Вт. 1ExibllCT4X и маркировка защиты от воспламенения горючей пыли DIP A21 TA80°C (ГОСТ), IP66. Функция аварийного освещения. | 170.038
| MICA ML-800 ATEX EM | Фонарь компактный светодиодный взрывозащищенный. Время работы более 7ч. Светодиод - 3Вт. 1ExibllCT4X и маркировка защиты от воспламенения горючей пыли DIP A21 TA80°C (ГОСТ), IP66. Функция аварийного освещения. | 177.826
| MICA MLC | Зарядное устройство для фонаря MICA ML-800 | 66.198
ОБОРУДОВАНИЕ СИСТЕМ БЕЗОПАСНОСТИ ВО ВЗРЫВОЗАЩИЩЕННОМ ИСПОЛНЕНИИ пр-ва MEDC
№ п/п | Наименование (артикул) | Краткое описание (характеристики) | Цена (€) с НДС
розн.
ИЗВЕЩАТЕЛИ ПОЖАРНЫЕ
Тепловые
1 | HD1 | HD1GD725PNR Тепловой, взрывозащищенный, корпус алюминиевый сплав, одна группа НР, напряжение питания: 24DC, 48DC, ток коммутации: 2А (24DC), 1А (48DC), Тсраб. - от 60° до 385 °C, Тприм.- 20° … + 125°С, 1ExdIIBТ3/T6, IP66 | звоните
Ручные
1 | SM87BGLA | SM87BGLA DG1L1R1NNR Корпус алюминиевый сплав, отверстия под каб.вводы М20, 24V (DС, AC). Один переключатель перекидной. Коммутируемый ток 2А. Надпись на стекле-1.Красный. -55°…+70°С , ExdIICT4, IP66 | звоните
2 | SM87BGLS | SM87PBLSDG1L1R3NNR Корпус нержавеющая сталь, отверстия под каб.вводы М20, 24V (DС, AC). Один переключатель перекидной. Коммутируемый ток 2А. Надпись на стекле. Различные цвета. -55°…+70°С , ExdIICT4, IP66 | звоните
3 | SM87PBLA | SM87PBLADG1L1R2NR Корпус алюминиевый сплав, отверстия под каб.вводы М20, 24V (DС, AC). Один переключатель перекидной. Коммутируемый ток 2А. Различные цвета. -55°…+70°С , 1ExdIICT4, IP66 | звоните
4 | SM87PBLS | SM87PBLSDG1L1R2NR Корпус нержавеющая сталь, отверстия под каб.вводы М20, 24V (DС, AC). Один переключатель перекидной. Коммутируемый ток 2А. Красный. -55°…+70°С , 1ExdIICT4, IP66 | звоните
5 | BGI | BGIG4B6B2DS7R Корпус пластмасса, отверстия под каб.вводы М20, 29V (DС, AC). Один переключатель перекидной. Коммутируемый ток 2А. Надпись на стекле.Различные цвета. -40°…+50°С ,0 ExdIICT4, IP66 | звоните
6 | BGE | BGEB4B6B2DS7R Корпус пластмасса, отверстия под каб.вводы М20, 29V (DС, AC). Один переключатель перекидной. Коммутируемый ток 2А. Надпись на стекле.Различные цвета. -25°…+50°С , 1ExedmIICT4, IP66 | звоните
7 | PBI | PBIG4B6B0AD7R Корпус пластмасса, отверстия под каб.вводы М20, 29V (DС, AC). Один переключатель перекидной. Коммутируемый ток 0,147А. Надпись на стекле.Различные цвета. -40°…+70°С , 0ExdIICT4, IP66 | звоните
СИРЕНЫ
1 | DB1А (DC) | DB1GA024A1A2NNNR Корпус алюминиевый сплав, отверстия под каб.вводы М20, 24/48V (DС). Звуковое давление 103 dB. Количество тонов 6. Потребляемый ток до 250 мА. -20°…+55°С , 1ExdIIВT4, IP66 | звоните
| DB1А (AC) | DB1GA240A1A2NNNR Корпус алюминиевый сплав, отверстия под каб.вводы М20, 240( AC). Звуковое давление 103 dB. Количество тонов 6. Потребляемый ток до 250 мА. -20°…+55°С , 1ExdIIВT4, IP66 | звоните
2 | DB1S (DC) | DB1GS024A1A2NNNR Корпус нержавеющая сталь, отверстия под каб.вводы М20, 24/48V (DС). Звуковое давление 103 dB. Количество тонов 6. Потребляемый ток до 250 мА. -20°…+55°С , 1ExdIIВT4, IP66 | звоните
| DB1S (AC) | DB1GS240A1A2NNNR Корпус нержавеющая сталь, отверстия под каб.вводы М20, 240( AC). Звуковое давление 103 dB. Количество тонов 6. Потребляемый ток до 250 мА. -20°…+55°С , 1ExdIIВT4, IP66 | звоните
3 | DB3L | DB3LDG048N2BNN Корпус пластик GRP, отверстия под каб.вводы М20, 12/24/48V (DС). Звуковое давление 115 dB. Количество тонов 27. Потребляемый ток до 760 мА. -55°…+55°С , 1ExdIIСT4, 1ExdeIICT4, IP66 | звоните
4 | DB3LV | DB3LVDGN2BN Корпус пластик GRP, с голосовым модулем (длительность сообщения 20с) отверстия под каб.вводы М20, 12/24/48V (DС), . Звуковое давление 110 dB. Потребляемый ток до 1,2 А. -55°…+55°С, 1ExdIIСT4, 1ExdeIICT4, IP66 | звоните
5 | DB7P | DB7PGB024NR Корпус пластик GRP, отверстия под каб.вводы М20, 12/24V (DС). Звуковое давление 107 dB. Количество тонов 27. Потребляемый ток до 68 мА. -55°…+70°С , 0ExiaIIСT4, IP66 | звоните
6 | DB12024NR | Невзрывозащищенный (пыле- влагозащищённый) тональный ревун серии DB12; 24 В (DC); 110 дБ (A); 27 тонов; IP66 (промышленные невзрывозащищённые зоны); материал корпуса— полиэстер красного цвета, армированный стекловолокном (без надписей), крепление— нержавеющая сталь; 1 отверстие М20x1,5; допустимая температура эксплуатации от -55° до +70°С; масса приблизительно 1,0 кг | звоните
7 | DB15048NR | Невзрывозащищенный (пыле- влагозащищённый) тональный ревун серии DB15; 24-48 В (DC); 117 дБ (A); 27 тонов; IP66 (промышленные невзрывозащищённые зоны); материал корпуса— полиэстер красного цвета, армированный стекловолокном (без надписей), крепление— нержавеющая сталь; 2 отверстия М20x1,5; допустимая температура эксплуатации от -55° до +70°С; масса приблизительно 2,6 кг | звоните
ГРОМКОГОВОРИТЕЛИ
Взрывозащищенные
1 | DB10R15XN2BR | Взрывозащищенный громкоговоритель серии DB10; 100 В; 15 Вт (с трансформатором); EEx de IIB+H2 Т4-T6; IP 66 (зоны 1 и 2); материал корпуса— полиэстер, армированный стекловолокном красного цвета без надписей, крепление— нержавеющая сталь; 2 отверстия М20x1,5; допустимая температура эксплуатации от -55°С до +55°С; масса приблизительно 3 кг | звоните
2 | DB4L8GDXN2BN | Взрывозащищенный громкоговоритель серии DB4L; 100 В; 8 Вт (с трансформатором); EEx d IIC T4; IP 66 (зоны 1 и 2); материал корпуса— полиэстер, армированный стекловолокном чёрного цвета без надписей, крепление – нержавеющая сталь; 2 отверстия М20x1,5; допустимая температура эксплуатации от -55° до +70° С; масса приблизительно 5 кг | звоните
3 | DB4L15GDXN2BN | Взрывозащищенный громкоговоритель серии DB4L; 100 В; 15 Вт (с трансформатором); EEx d IIC T4; IP 66 (зоны 1 и 2); материал корпуса— полиэстер, армированный стекловолокном (чёрного цвета без надписей), крепление – нержавеющая сталь; 2 отверстия М20x1,5; допустимая температура эксплуатации от -55° до +70° С; масса приблизительно 5 кг | звоните
4 | DB4L25GDXN2BN | Взрывозащищенный громкоговоритель серии DB4L; 100 В; 25 Вт (с трансформатором); EEx d IIC T4; IP 66 (зоны 1 и 2); материал корпуса— полиэстер, армированный стекловолокном (чёрного цвета без надписей), крепление— нержавеющая сталь; 2 отверстия М20x1,5; допустимая температура эксплуатации от -55° до +50° С; масса приблизительно 5 кг | звоните
Всепогодные
6 | МR-10T | Всепогодный рупорный громкоговоритель, 10 Вт, корпус пластик ABS, кабельный ввод, многожильный кабель, 100V. Звуковое давление 115 dB, 315-12000 Гц, -20°…+60°С, IP 66 | звоните
7 | МR-15T | Всепогодный рупорный громкоговоритель, 15 Вт, корпус пластик ABS, кабельный ввод, многожильный кабель, 100V. Звуковое давление 119 dB, 280-12000 Гц, -20°…+60°С, IP 66 | звоните
8 | МR-30T | Всепогодный рупорный громкоговоритель, 30 Вт, корпус пластик ABS, кабельный ввод, многожильный кабель, 100V. Звуковое давление 125 dB, 280-12500 Гц, -20°…+60°С, IP 66 | звоните
9 | PAC-15 | Всепогодный звуковой прожектор, 15 Вт, корпус алюминий, кабельный ввод М20, 100V. Звуковое давление 104 dB, 120-20000 Гц, -40°…+90°С, IP 54 | звоните
10 | RAC-15 | Всепогодный звуковой прожектор, 2х7,5 Вт, корпус алюминий, кабельный ввод М20, 100V. Звуковое давление 98 dB, 140-20000 Гц, -40°…+90°С, IP 54 | звоните
11 | CM-20 | Всепогодная звуковая колонна, 20 Вт, корпус алюминий, кабельный ввод 16 мм, 100V. Звуковое давление 106 dB, 120-17000 Гц, -40°…+60°С, IP 65 | звоните
12 | CM-40 | Всепогодная звуковая колонна, 40 Вт, корпус алюминий, кабельный ввод 16 мм, 100V. Звуковое давление 109 dB, 110-17000 Гц, -40°…+60°С, IP 65 | звоните
СИГНАЛЬНЫЕ ЛАМПЫ
1 | SM87HXBAG024RN1L1RNNR | Взрывозащищенный световой оповещатель (мигающий) серии SM87; 24 В (DC); EEx d IIC T4; IP67 (зоны 1 и 2); энергия вспышки 5 Дж (ксеноновая лампа), частота миганий 60 раз в минуту; материал корпуса— сплав морского класса (LM 25) красного цвета (без надписей), крепление— нержавеющая сталь; светорассеивающая линза красного цвета; 2 отверстия М20x1,5 (одно слева и одно справа); допустимая температура эксплуатации от -55° до +55°С; масса приблизительно 2 кг | звоните
2 | SM87HXBSG024RN1L1RNNR | Взрывозащищенный световой оповещатель (мигающий) серии SM87; 24 В (DC); EEx d IIC T4; IP67 (зоны 1 и 2); энергия вспышки 5 Дж (ксеноновая лампа), частота миганий 60 раз в минуту; материал корпуса— нержавеющая сталь красного цвета (без надписей), крепление— нержавеющая сталь; светорассеивающая линза красного цвета; 2 отверстия М20x1,5 (одно слева и одно справа); допустимая температура эксплуатации от -55° до +55°С; масса приблизительно 3,8 кг | звоните
3 | XB4GB8D1B06ANRN1R | Взрывозащищенный световой оповещатель (мигающий) серии XB4; 24 В (DC); EEx d IIC T5; IP67 (зоны 1 и 2); энергия вспышки 21 Дж (ксеноновая лампа), частота миганий 60 раз в минуту; материал корпуса— сплав морского класса (LM 25) красного цвета (без надписей), крепление— нержавеющая сталь; светорассеивающая линза красного цвета; 1 отверстие М20x1,5; допустимая температура эксплуатации от -55° до +55°С; масса приблизительно 6,6 кг | звоните
4 | XB4GB8D1B06ANRN0R | Взрывозащищенный световой оповещатель (мигающий) серии XB4; 24 В (DC); EEx d IIC T5; IP67 (зоны 1 и 2); энергия вспышки 21 Дж (ксеноновая лампа), частота миганий 60 раз в минуту; материал корпуса— нержавеющая сталь красного цвета (без надписей), крепление— нержавеющая сталь; светорассеивающая линза красного цвета; 1 отверстие М20x1,5; допустимая температура эксплуатации от -55° до +55°С; масса приблизительно 8,4 кг | звоните
5 | FL4BG8D3B4B26R0N1R | Взрывозащищенный световой оповещатель серии FL4; 24 В (DC); EEx d IIC T4; IP67 (зоны 1 и 2); источник света— компактные люминесцентные лампы (лампы не входят в комплект поставки), 3x13 Вт; материал корпуса— сплав морского класса (LM 25) красного цвета (без надписей), крепление— нержавеющая сталь; светорассеивающая линза красного цвета; 2 отверстия М20x1,5; допустимая температура эксплуатации от -20° до +55°С; масса приблизительно 7,9 кг | звоните
6 | FL4BG8D3B4B26R0N0R | Взрывозащищенный световой оповещатель серии FL4; 24 В (DC); EEx d IIC T4; IP67 (зоны 1 и 2); источник света— компактные люминесцентные лампы (лампы не входят в комплект поставки), 3x13 Вт; материал корпуса— нержавеющая сталь красного цвета (без надписей), крепление— нержавеющая сталь; светорассеивающая линза красного цвета; 2 отверстия М20x1,5; допустимая температура эксплуатации от -20° до +55°С; масса приблизительно 7,9 кг | звоните
7 | FB4BG8D3B4B100R0N1R | Взрывозащищенный световой оповещатель серии FB4; 24 В (DC); EEx d IIC T3; IP67 (зоны 1 и 2); источник света— лампа накаливания (лампа не входит в комплект поставки), 100 Вт, цоколь E27; материал корпуса— сплав морского класса (LM 25) красного цвета (без надписей), крепление— нержавеющая сталь; светорассеивающая линза красного цвета; 2 отверстия М20x1,5; допустимая температура эксплуатации от -55° до +55°С; масса приблизительно 6,4 кг | звоните
8 | FB4BG8D3B4B100R0N0R | Взрывозащищенный световой оповещатель серии FB4; 24 В (DC); EEx d IIC T3; IP67 (зоны 1 и 2); источник света— лампа накаливания (лампа не входит в комплект поставки), 100 Вт, цоколь E27; материал корпуса— нержавеющая сталь красного цвета (без надписей), крепление— нержавеющая сталь; светорассеивающая линза красного цвета; 2 отверстия М20x1,5; допустимая температура эксплуатации от -55° до +55°С; масса приблизительно 6,4 кг | звоните
9 | XB8GC024CNR | Взрывозащищенный световой оповещатель (мигающий) серии XB8; 24 В (DC); EEx ia IIC T4; IP66 (зоны 0, 1, 2); энергия вспышки 0,4 Дж (ксеноновая лампа), частота миганий 60 раз в минуту; материал корпуса— полиэстер красного цвета, армированный стекловолокном (без надписей), крепление— нержавеющая сталь; прозрачная светорассеивающая линза; 1 отверстие М20x1,5; допустимая температура эксплуатации от -55° до +60°С; масса приблизительно 1,4 кг | звоните
10 | XB9Q02406RYN1BR | Взрывозащищенный световой оповещатель (мигающий) серии XB9; 24 В (DC); EEx d IIC T5; IP66 (зоны 1 и 2); энергия вспышки 5 Дж (ксеноновая лампа), частота миганий 60 раз в минуту; материал корпуса— полиэстер красного цвета, армированный стекловолокном (без надписей), крепление— нержавеющая сталь; светорассеивающая линза красного цвета с защитной сеткой; 1 отверстие М20x1,5; допустимая температура эксплуатации от -55° до +55°С; масса приблизительно 1,6 кг | звоните
11 | XB10DG024FRNN1BR | Взрывозащищенный световой оповещатель (мигающий) серии XB10; 24 В (DC); EEx d IIB T4; IP67 (зоны 1 и 2); энергия вспышки 15 Дж (ксеноновая лампа), частота миганий 60 раз в минуту; материал корпуса— полиэстер красного цвета, армированный стекловолокном (без надписей), крепление— нержавеющая сталь; светорассеивающая линза красного цвета с защитной сеткой; 1 отверстие М20x1,5; допустимая температура эксплуатации от -55° до +40°С; масса приблизительно 2,8 кг | звоните
12 | XB11G02406RNDYNNR | Взрывозащищенный световой оповещатель (мигающий) серии XB11; 24 В (DC); Exd IIB T5; IP 66 (зоны 1, 2, 21, 22); энергия вспышки 5 Дж (ксеноновая лампа), частота миганий 60 раз в минуту; материал корпуса— полиэстер красного цвета, армированный стекловолокном (без надписей), крепление— нержавеющая сталь; светорассеивающая линза красного цвета; 2 отверстия М20x1,5; допустимая температура эксплуатации от -55° до +55°С; масса приблизительно 2,5 кг | звоните
13 | XB12G02406RNDYNNR | Взрывозащищенный световой оповещатель (мигающий) серии XB11; 24 В (DC); Exd IIB T4; IP 66 (зоны 1, 2, 21, 22); энергия вспышки 21 Дж (ксеноновая лампа), частота миганий 60 раз в минуту; материал корпуса— полиэстер красного цвета, армированный стекловолокном (без надписей), крепление— нержавеющая сталь; светорассеивающая линза красного цвета; 2 отверстия М20x1,5; допустимая температура эксплуатации от -55° до +70°С; масса приблизительно 7,0 кг | звоните
14 | XB13024RNNR | Невзрывозащищенный (пыле- влагозащищённый) световой оповещатель (мигающий) серии XB13; 24 В (DC); IP66 (промышленные невзрывозащищённые зоны); энергия вспышки 10 Дж (ксеноновая лампа), частота миганий 60 раз в минуту; материал корпуса— полиэстер красного цвета, армированный стекловолокном (без надписей), крепление— нержавеющая сталь; светорассеивающая линза красного цвета; 1 отверстие М20x1,5; допустимая температура эксплуатации от -55° до +70°С; масса приблизительно 1,1 кг | звоните
15 | FL12G02413RNDYNR | Взрывозащищенный световой оповещатель серии FL12; 24 В (DC); EEx d IIB T6; IP67 (зоны 1 и 2); источник света— компактная люминесцентная лампа, 13 Вт; материал корпуса— нержавеющая сталь красного цвета (без надписей), крепление— нержавеющая сталь; светорассеивающая линза красного цвета; 2 отверстия М20x1,5; допустимая температура эксплуатации от -20° до +40°С; масса приблизительно 7,2 кг | звоните
16 | TH12GA024RNDNR | Взрывозащищенный световой оповещатель маячковый (с вращающимся отражателем) серии TH12 из полиэстера, армированного стекловолокном; 24 В (DC); Exd IIB T4; IP 66 (зоны 1, 2, 21, 22); источник света— галогеновая лампа 70 Вт, частота вращения отражателя 60 оборотов в минуту; материал корпуса— полиэстер красного цвета, армированный стекловолокном (без надписей), крепление— нержавеющая сталь; светорассеивающая линза (купол) красного цвета без защитной решётки; 2 отверстия М20x1,5; допустимая температура эксплуатации от -55° до +70°С; масса приблизительно 7,6 кг | звоните
17 | TH12GA240RNDNR | Взрывозащищенный световой оповещатель маячковый (с вращающимся отражателем) серии TH12 из полиэстера, армированного стекловолокном; 240 В (AC); 50 Гц; Exd IIB T4; IP 66 (зоны 1, 2, 21, 22); источник света— галогеновая лампа 70 Вт, частота вращения отражателя 60 оборотов в минуту; материал корпуса— полиэстер красного цвета, армированный стекловолокном (без надписей), крепление— нержавеющая сталь; светорассеивающая линза (купол) красного цвета без защитной решётки; 2 отверстия М20x1,5; допустимая температура эксплуатации от -55° до +70°С; масса приблизительно 7,6 кг | звоните
ОБОРУДОВАНИЕ СИСТЕМ БЕЗОПАСНОСТИ ВО ВЗРЫВОЗАЩИЩЕННОМ ИСПОЛНЕНИИ e2S (Великобритания)
№ п/п | Наименование (артикул) | Краткое описание (характеристики)
ГРОМКОГОВОРИТЕЛИ
1 | BExL15D | Корпус алюминий, трансформатор, 100В (70В), 112дБ, 400-8000Гц, 15Вт. -50°…+55°С , 1ExdIIBT4, зоны 1 и 2, IP67 | по запросу
| BExL15D | Корпус алюминий, без трансформатора, 8Ом (16Ом), 112дБ, 400-8000Гц, 15Вт. -50°…+55°С , 1ExdIIBT4, зоны 1 и 2, IP67 | по запросу
2 | BExL25D | Корпус алюминий, трансформатор, 100В (70В), 117дБ, 300-8000Гц, 15Вт. -50°…+55°С , 1ExdIIBT4, зоны 1 и 2, IP67 | по запросу
| BExL25D | Корпус алюминий, без трансформатора, 8Ом (16Ом), 117дБ, 300-8000Гц, 25Вт. -50°…+55°С , 1ExdIIBT4, зоны 1 и 2, IP67 | по запросу
3 | BExDL15D | Корпус алюминий, трансформатор, 100В (70В), 112дБ, 400-8000Гц, 15Вт. -50°…+55°С , 1ExdIIBT4, зоны 1 и 2, 21 и 22, IP67 | по запросу
| BExDL15D | Корпус алюминий, без трансформатора, 8Ом (16Ом), 112дБ, 400-8000Гц, 15Вт. -50°…+55°С , 1ExdIIBT4, зоны 1 и 2, 21 и 22, IP67 | по запросу
4 | BExDL25D | Корпус алюминий, трансформатор, 100В (70В), 117дБ, 300-8000Гц, 25Вт. -50°…+55°С , 1ExdIIBT4, зоны 1 и 2, 21 и 22, IP67 | по запросу
| BExDL25D | Корпус алюминий, без трансформатора, 8Ом (16Ом), 117дБ, 300-8000Гц, 25Вт. -50°…+55°С , 1ExdIIBT4, зоны 1 и 2, 21 и 22, IP67 | по запросу
СИРЕНЫ
1 | BExS110D | Корпус алюминий, 12В (24В), 110дБ, 32 тональных сигнала, -50°…+55°С , 1ExdIIСT4, зоны 1 и 2, IP67 | по запросу
| BExS110D | Корпус алюминий, 220В, 110дБ, 32 тональных сигнала, -50°…+55°С , 1ExdIIСT4, зоны 1 и 2, IP67 | по запросу
2 | BExS120D | Корпус алюминий, 12В (24В), 120дБ, 32 тональных сигнала, -50°…+55°С , 1ExdIIСT4, зоны 1 и 2, IP67 | по запросу
| BExS120D | Корпус алюминий, 220В, 120дБ, 32 тональных сигнала, -50°…+55°С , 1ExdIIСT4, зоны 1 и 2, IP67 | по запросу
3 | BExDS110D | Корпус алюминий, 12В (24В), 110дБ, 32 тональных сигнала, -50°…+55°С , 1ExdIIСT4, зоны 1 и 2, 21 и 22, IP67 | по запросу
| BExDS110D | Корпус алюминий, 220В, 110дБ, 32 тональных сигнала, -50°…+55°С , 1ExdIIСT4, зоны 1 и 2, 21 и 22, IP67 | по запросу
4 | BExDS120D | Корпус алюминий, 12В (24В), 120дБ, 32 тональных сигнала, -50°…+55°С , 1ExdIIСT4, зоны 1 и 2, 21 и 22, IP67 | по запросу
| BExDS120D | Корпус алюминий, 220В, 120дБ, 32 тональных сигнала, -50°…+55°С , 1ExdIIСT4, зоны 1 и 2, 21 и 22, IP67 | по запросу
СИГНАЛЬНЫЕ ЛАМПЫ
Ксеноновые
1 | BExBG05D | Корпус алюминий, 12В, ксеноновая лампа, 5Дж, -50°…+55°С , 1ExdIIСT5, зоны 1 и 2, IP67 | по запросу
| BExBG05D | Корпус алюминий, 24В, ксеноновая лампа, 5Дж, -50°…+55°С , 1ExdIIСT5, зоны 1 и 2, IP67 | по запросу
| BExBG05D | Корпус алюминий, 220В, ксеноновая лампа, 5Дж, -50°…+55°С , 1ExdIIСT5, зоны 1 и 2, IP67 | по запросу
2 | BExBG10D | Корпус алюминий, 12В, ксеноновая лампа, 10Дж, -50°…+55°С , 1ExdIIСT5, зоны 1 и 2, IP67 | по запросу
| BExBG10D | Корпус алюминий, 24В, ксеноновая лампа, 10Дж, -50°…+55°С , 1ExdIIСT5, зоны 1 и 2, IP67 | по запросу
| BExBG10D | Корпус алюминий, 220В, ксеноновая лампа, 10Дж, -50°…+55°С , 1ExdIIСT5, зоны 1 и 2, IP67 | по запросу
3 | BExBG15D | Корпус алюминий, 12В, ксеноновая лампа, 15Дж, -50°…+55°С , 1ExdIIСT5, зоны 1 и 2, IP67 | по запросу
| BExBG15D | Корпус алюминий, 24В, ксеноновая лампа, 15Дж, -50°…+55°С , 1ExdIIСT5, зоны 1 и 2, IP67 | по запросу
| BExBG15D | Корпус алюминий, 220В, ксеноновая лампа, 15Дж, -50°…+55°С , 1ExdIIСT5, зоны 1 и 2, IP67 | по запросу
Светодиодные
1 | BExBGL1D | Корпус алюминий, 12В, светодиодная матрица, -50°…+55°С , 1ExdIIСT5, зоны: 1, 2, 21, 22; IP67 | по запросу
| BExBGL1D | Корпус алюминий, 24В, светодиодная матрица, -50°…+55°С , 1ExdIIСT5, зоны: 1, 2, 21, 22; IP67 | по запросу
| BExBGL1D | Корпус алюминий, 220В, светодиодная матрица, -50°…+55°С , 1ExdIIСT5, зоны: 1, 2, 21, 22; IP67 | по запросу
ОПОВЕЩАТЕЛИ КОМБИНИРОВАННЫЕ
1 | BExCS110-05D | Светозвуковой, корпус алюминий, 12В, 112дБ, 15Вт, трансформатор 100В, ксеноновая лампа, 5Дж, -50°…+55°С , 1ExdIIСT4, зоны 1 и 2, IP67 | по запросу
| BExCS110-05D | Светозвуковой, корпус алюминий, 24В, 110дБ, ксеноновая лампа, 5Дж, -50°…+55°С , 1ExdIIСT4, зоны 1 и 2, IP67 | по запросу
| BExCS110-05D | Светозвуковой, корпус алюминий, 220В, 110дБ, ксеноновая лампа, 5Дж, -50°…+55°С , 1ExdIIСT4, зоны 1 и 2, IP67 | по запросу
2 | BExCL15-05D | Громкоговоритель + световой, корпус алюминий, 12В, 15Вт, 110дБ, ксеноновая лампа, 5Дж, -50°…+55°С , 1ExdIIСT4, зоны 1 и 2, IP67 | по запросу
| BExCL15-05D | Громкоговоритель + световой, корпус алюминий, 24В, 15Вт, 110дБ, ксеноновая лампа, 5Дж, -50°…+55°С , 1ExdIIСT4, зоны 1 и 2, IP67 | по запросу
| BExCL15-05D | Громкоговоритель + световой, корпус алюминий, 220В, 15Вт, 110дБ, ксеноновая лампа, 5Дж, -50°…+55°С , 1ExdIIСT4, зоны 1 и 2, IP67 | по запросу
ОПОВЕЩАТЕЛИ РЕЧЕВЫЕ
1 | BExA110D | Речевые сообщения длительностью 16 секунд, 12В, громкоговоритель 110дБ, -50°…+55°С , 1ExdIIСT4, зоны 1 и 2, IP67 | по запросу
| BExA110D | Речевые сообщения длительностью 16 секунд, 24В, громкоговоритель 110дБ, -50°…+55°С , 1ExdIIСT4, зоны 1 и 2, IP68 | по запросу
| BExA110D | Речевые сообщения длительностью 16 секунд, 220В, громкоговоритель 110дБ, -50°…+55°С , 1ExdIIСT4, зоны 1 и 2, IP69 | по запросу
2 | BExA120D | Речевые сообщения длительностью 16 секунд, 12В, громкоговоритель 120дБ, -50°…+55°С , 1ExdIIСT4, зоны 1 и 2, IP67 | по запросу
| BExA120D | Речевые сообщения длительностью 16 секунд, 24В, громкоговоритель 120дБ, -50°…+55°С , 1ExdIIСT4, зоны 1 и 2, IP68 | по запросу
| BExA120D | Речевые сообщения длительностью 16 секунд, 220В, громкоговоритель 120дБ, -50°…+55°С , 1ExdIIСT4, зоны 1 и 2, IP69 | по запросу
ОПОВЕЩАТЕЛИ ТЕЛЕФОННЫЕ
Звуковые
1 | BExTS110D | Корпус алюминий, 220В, 110дБ, 32 тональных сигнала, -50°…+55°С , 1ExdIIСT4, зоны 1 и 2, IP67 | по запросу
Световые
1 | BExTBG05D | Корпус алюминий, 220В, ксеноновая лампа, 5Дж, -50°…+55°С , 1ExdIIСT5, зоны 1 и 2, IP67 | по запросу